## Stavební rozpočet
Stavební rozpočet
Název stavby: |  | Centrální intergrovaný záchranný | Doba výstavby: |  |  |  | Objednatel: | Městys Frymburk, Náměstí 78, Frymburk
Druh stavby: |  | systém pro Lipenskou oblast | Začátek výstavby: |  |  |  | Projektant: | APM-CB s.r.o. Karla Buriana 2 České Budějovice
Lokalita: |  | Frymburk | Konec výstavby: |  |  |  | Zhotovitel:
JKSO: |  |  | Zpracováno dne: |  | 2012-06-18 |  | Zpracoval: | Votavová Ludmila
[5 empty] | Jednot. | Náklady (Kč) |  |  | Hmotnost (t)
Č | Kód | Zkrácený popis / Varianta | M.j. | Množství | cena (Kč) | Dodávka | Montáž | Celkem | Jednot. | Celkem |  |  | Přesuny | Typ skupiny | HSV mat | HSV prac | PSV mat | PSV prac | Mont mat | Mont prac | Ostatní mat.
| 0 | Všeobecné konstrukce a práce |  |  |  | 0 | 0 | 0 |  | 0 |  |  | 0 | HS | 0 | 0 | 0 | 0 | 0 | 0 | 0 | [6 empty] | 0 | 0 | 0
1 | 000-001VD | Vytýčení stavby | m | 540 | 0 | 0 | 0 | 0 | 0 | 0 | 1 | 0 | [9 empty] | 0 | 0 | 0 | 20 | 0 | 0
2 | 000-002VD | Zaměření stavby po jejím dokončení | m | 540 | 0 | 0 | 0 | 0 | 0 | 0 | 1 | 0 | [9 empty] | 0 | 0 | 0 | 20 | 0 | 0
3 | 000-003VD | Dopravní opatření | m | 280 | 0 | 0 | 0 | 0 | 0 | 0 | 1 | 0 | [9 empty] | 0 | 0 | 0 | 20 | 0 | 0
4 | 000-004VD | Vytýčení inženýrských sítí | kus | 360 | 0 | 0 | 0 | 0 | 0 | 0 | 1 | 0 | [9 empty] | 0 | 0 | 0 | 20 | 0 | 0
5 | 000-047VD | Výkon autorského dozoru | kpl | 1 | 0 | 0 | 0 | 0 | 0 | 0 | 1 | 0 | [9 empty] | 0 | 0 | 0 | 20 | 0 | 0
6 | 000-048VD | Dílenská dokumentace | kpl | 1 | 0 | 0 | 0 | 0 | 0 | 0 | 1 | 0 | [9 empty] | 0 | 0 | 0 | 20 | 0 | 0
7 | 000-049VD | Projekt skutečného provedení | kpl | 1 | 0 | 0 | 0 | 0 | 0 | 0 | 1 | 0 | [9 empty] | 0 | 0 | 0 | 20 | 0 | 0
mimo EI a SLD
8 | 000-050VD | Dodávka a montáž hasících přístrojů | kus | 3 | 0 | 0 | 0 | 0 | 0 | 0 | 1 | 0 | [9 empty] | 0 | 0 | 0 | 20 | 0 | 0
dle požární zprávy
| 12 | Zemní práce |  |  |  | 0 | 0 | 0 |  | 124.1621 |  |  | 0 | HS | 0 | 0 | 0 | 0 | 0 | 0 | 0 | [6 empty] | 0 | 0 | 0
9 | 121101100R00 | Sejmutí ornice, pl. do 400 m2, přemístění do 50 m | m3 | 95 | 0 | 0 | 0 | 0 | 0 | 0 | 1 | 0 | [9 empty] | 0 | 0 | 0 | 20 | 0 | 0
10 | 122202202R00 | Odkopávky pro silnice v hor. 3 do 1000 m3 | m3 | 419.79 | 0 | 0 | 0 | 0 | 0 | 0 | 1 | 0 | [9 empty] | 0 | 0 | 0 | 20 | 0 | 0
11 | 122202209R00 | Příplatek za lepivost - odkop. pro silnice v hor.3 | m3 | 419.76 | 0 | 0 | 0 | 0 | 0 | 0 | 1 | 0 | [9 empty] | 0 | 0 | 0 | 20 | 0 | 0
12 | 131201102R00 | Hloubení nezapažených jam v hor.3 do 1000 m3 | m3 | 398 | 0 | 0 | 0 | 0 | 0 | 0 | 1 | 0 | [9 empty] | 0 | 0 | 0 | 20 | 0 | 0
13 | 131201109R00 | Příplatek za lepivost - hloubení nezap.jam v hor.3 | m3 | 398 | 0 | 0 | 0 | 0 | 0 | 0 | 1 | 0 | [9 empty] | 0 | 0 | 0 | 20 | 0 | 0
14 | 131301102R00 | Hloubení nezapažených jam v hor.4 do 1000 m3 | m3 | 350 | 0 | 0 | 0 | 0 | 0 | 0 | 1 | 0 | [9 empty] | 0 | 0 | 0 | 20 | 0 | 0
15 | 131301109R00 | Příplatek za lepivost - hloubení nezap.jam v hor.4 | m3 | 350 | 0 | 0 | 0 | 0 | 0 | 0 | 1 | 0 | [9 empty] | 0 | 0 | 0 | 20 | 0 | 0
16 | 131401102R00 | Hloubení nezapažených jam v hor.5 do 1000 m3 | m3 | 350 | 0 | 0 | 0 | 0 | 0.00815 | 2.8525 | 1 | 0 | [9 empty] | 0 | 0 | 0 | 20 | 0 | 0
17 | 132201102R00 | Hloubení rýh šířky do 60 cm v hor.3 nad 100 m3 | m3 | 422.89 | 0 | 0 | 0 | 0 | 0 | 0 | 1 | 0 | [9 empty] | 0 | 0 | 0 | 20 | 0 | 0
18 | 132201109R00 | Příplatek za lepivost - hloubení rýh 60 cm v hor.3 | m3 | 422.89 | 0 | 0 | 0 | 0 | 0 | 0 | 1 | 0 | [9 empty] | 0 | 0 | 0 | 20 | 0 | 0
19 | 132301101R00 | Hloubení rýh šířky do 60 cm v hor.4 do 100 m3 | m3 | 12.65 | 0 | 0 | 0 | 0 | 0 | 0 | 1 | 0 | [9 empty] | 0 | 0 | 0 | 20 | 0 | 0
20 | 132301202R00 | Hloubení rýh šířky do 200 cm v hor.4 do 1000 m3 | m3 | 96.68 | 0 | 0 | 0 | 0 | 0 | 0 | 1 | 0 | [9 empty] | 0 | 0 | 0 | 20 | 0 | 0
21 | 132301209R00 | Příplatek za lepivost - hloubení rýh 200cm v hor.4 | m3 | 109.33 | 0 | 0 | 0 | 0 | 0 | 0 | 1 | 0 | [9 empty] | 0 | 0 | 0 | 20 | 0 | 0
22 | 133301101R00 | Hloubení šachet v hor.4 do 100 m3 | m3 | 35.23 | 0 | 0 | 0 | 0 | 0 | 0 | 1 | 0 | [9 empty] | 0 | 0 | 0 | 20 | 0 | 0
23 | 133301109R00 | Příplatek za lepivost - hloubení šachet v hor.4 | m3 | 35.23 | 0 | 0 | 0 | 0 | 0 | 0 | 1 | 0 | [9 empty] | 0 | 0 | 0 | 20 | 0 | 0
24 | 162701105R00 | Vodorovné přemístění výkopku z hor.1-4 do 10000 m | m3 | 1898.71 | 0 | 0 | 0 | 0 | 0 | 0 | 1 | 0 | [9 empty] | 0 | 0 | 0 | 20 | 0 | 0
25 | 162702199R00 | Poplatek za skládku zeminy | m3 | 1898.71 | 0 | 0 | 0 | 0 | 0 | 0 | 1 | 0 | [9 empty] | 0 | 0 | 0 | 20 | 0 | 0
26 | 171201201R00 | Uložení sypaniny na skl.-modelace na výšku přes 2m | m3 | 1898.71 | 0 | 0 | 0 | 0 | 0 | 0 | 1 | 0 | [9 empty] | 0 | 0 | 0 | 20 | 0 | 0
27 | 174100010RA0 | Zásyp jam, rýh a šachet sypaninou | m3 | 228.01 | 0 | 0 | 0 | 0 | 0 | 0 | 3 | 0 | [9 empty] | 0 | 0 | 0 | 20 | 0 | 0
28 | 175100020RAD | Obsyp potrubí štěrkopískem | m3 | 72.62 | 0 | 0 | 0 | 0 | 1.67 | 121.2754 | 3 | 0 | [9 empty] | 0 | 0 | 0 | 20 | 0 | 0
dovoz štěrkopísku ze vzdálenosti 15km
29 | 175200010RAB | Obsyp objektu prohozenou zeminou | m3 | 91 | 0 | 0 | 0 | 0 | 0 | 0 | 3 | 0 | [9 empty] | 0 | 0 | 0 | 20 | 0 | 0
dovoz zeminy ze vzdálenosti 500 m
30 | 175203102R00 | Přisypání těsnicí fólie ve svahu | m3 | 10 | 0 | 0 | 0 | 0 | 0 | 0 | 1 | 0 | [9 empty] | 0 | 0 | 0 | 20 | 0 | 0
31 | 180400011RA0 | Založení trávníku lučního ve svahu s dodáním osiva | m2 | 570 | 0 | 0 | 0 | 0 | 3e-05 | 0.0171 | 3 | 0 | [9 empty] | 0 | 0 | 0 | 20 | 0 | 0
32 | 181006112R00 | Rozprostření zemin v rov./sklonu 1:5, tl. do 15 cm | m2 | 570 | 0 | 0 | 0 | 0 | 0 | 0 | 1 | 0 | [9 empty] | 0 | 0 | 0 | 20 | 0 | 0
33 | 181101102R00 | Úprava pláně v zářezech v hor. 1-4, se zhutněním | m2 | 739.26 | 0 | 0 | 0 | 0 | 0 | 0 | 1 | 0 | [9 empty] | 0 | 0 | 0 | 20 | 0 | 0
34 | 181101111R00 | Úprava pláně v zářezech se zhutněním - ručně | m2 | 228.2 | 0 | 0 | 0 | 0 | 0 | 0 | 1 | 0 | [9 empty] | 0 | 0 | 0 | 20 | 0 | 0
35 | 181300010RA0 | Rozprostření ornice v rovině tloušťka 15 cm | m2 | 570 | 0 | 0 | 0 | 0 | 3e-05 | 0.0171 | 3 | 0 | [9 empty] | 0 | 0 | 0 | 20 | 0 | 0
36 | 460200153RT1 | Výkop kabelové rýhy 35/70 cm hor.3 | m | 75 | 0 | 0 | 0 | 0 | 0 | 0 | 2 | 0 | [9 empty] | 0 | 0 | 0 | 20 | 0 | 0
strojní výkop rýhy
37 | 460570153R00 | Zához rýhy 35/70 cm, hornina třídy 3, se zhutněním | m | 75 | 0 | 0 | 0 | 0 | 0 | 0 | 2 | 0 | [9 empty] | 0 | 0 | 0 | 20 | 0 | 0
38 | 998011003R00 | Přesun hmot pro budovy zděné výšky do 24 m | t | 124.1621 | 0 | 0 | 0 | 0 | 0 | 0 | 5 | 0 | [9 empty] | 0 | 0 | 0 | 20 | 0 | 0
| 27 | Základy |  |  |  | 0 | 0 | 0 |  | 824.5412 |  |  | 0 | HS | 0 | 0 | 0 | 0 | 0 | 0 | 0 | [6 empty] | 0 | 0 | 0
39 | 212810010RAD | Trativody z PVC drenážních flexibilních trubek | m | 59.05 | 0 | 0 | 0 | 0 | 0.43083 | 25.4405 | 3 | 0 | [9 empty] | 0 | 0 | 0 | 20 | 0 | 0
lože a obsyp štěrkopískem, trubky d 160 mm
40 | 229940020RA0 | Trubkové mikropiloty D 105, včetně injektáže | m | 29 | 0 | 0 | 0 | 0 | 0.08442 | 2.4482 | 3 | 0 | [9 empty] | 0 | 0 | 0 | 20 | 0 | 0
41 | 273321117R00 | Železobeton zákl. desek z cem.portladských C 25/30 | m3 | 14.47 | 0 | 0 | 0 | 0 | 2.525 | 36.5367 | 1 | 0 | [9 empty] | 0 | 0 | 0 | 20 | 0 | 0
42 | 273351215RT1 | Bednění stěn základových desek - zřízení | m2 | 13.26 | 0 | 0 | 0 | 0 | 0.0364 | 0.48266 | 1 | 0 | [9 empty] | 0 | 0 | 0 | 20 | 0 | 0
bednící materiál prkna
43 | 273351216R00 | Bednění stěn základových desek - odstranění | m2 | 13.26 | 0 | 0 | 0 | 0 | 0 | 0 | 1 | 0 | [9 empty] | 0 | 0 | 0 | 20 | 0 | 0
44 | 273361921RT9 | Výztuž základových desek ze svařovaných sítí | t | 1.74 | 0 | 0 | 0 | 0 | 1.057 | 1.8392 | 1 | 0 | [9 empty] | 0 | 0 | 0 | 20 | 0 | 0
svařovanou sítí - drát 8,0 oka 150/150
45 | 274313621R00 | Beton základových pasů prostý C 20/25 (B 25) | m3 | 5.1 | 0 | 0 | 0 | 0 | 2.4533 | 12.5118 | 1 | 0 | [9 empty] | 0 | 0 | 0 | 20 | 0 | 0
46 | 274321321R00 | Železobeton základových pasů C 20/25 (B 25) | m3 | 245.54 | 0 | 0 | 0 | 0 | 2.4533 | 602.3808 | 1 | 0 | [9 empty] | 0 | 0 | 0 | 20 | 0 | 0
47 | 274351215R00 | Bednění stěn základových pasů - zřízení | m2 | 137.37 | 0 | 0 | 0 | 0 | 0.03921 | 5.3863 | 1 | 0 | [9 empty] | 0 | 0 | 0 | 20 | 0 | 0
48 | 274351216R00 | Bednění stěn základových pasů - odstranění | m2 | 137.37 | 0 | 0 | 0 | 0 | 0 | 0 | 1 | 0 | [9 empty] | 0 | 0 | 0 | 20 | 0 | 0
49 | 274353131R00 | Bednění kotev.otvorů pasů do 0,10 m2, hl. 1 m | kus | 17 | 0 | 0 | 0 | 0 | 0.01354 | 0.23018 | 1 | 0 | [9 empty] | 0 | 0 | 0 | 20 | 0 | 0
50 | 274361821R00 | Výztuž základových pasů z betonářské oceli 10 505 | t | 29.46 | 0 | 0 | 0 | 0 | 1.0212 | 30.0834 | 1 | 0 | [9 empty] | 0 | 0 | 0 | 20 | 0 | 0
51 | 275321117R00 | Železobeton zákl. patek z cem. portladských C25/30 | m3 | 40 | 0 | 0 | 0 | 0 | 2.525 | 101 | 1 | 0 | [9 empty] | 0 | 0 | 0 | 20 | 0 | 0
52 | 275351215R00 | Bednění stěn základových patek - zřízení | m2 | 35.28 | 0 | 0 | 0 | 0 | 0.03925 | 1.3847 | 1 | 0 | [9 empty] | 0 | 0 | 0 | 20 | 0 | 0
53 | 275351216R00 | Bednění stěn základových patek - odstranění | m2 | 35.28 | 0 | 0 | 0 | 0 | 0 | 0 | 1 | 0 | [9 empty] | 0 | 0 | 0 | 20 | 0 | 0
54 | 275361214R00 | Výztuž základových patek do 12 mm z oceli 10 505 | t | 4.8 | 0 | 0 | 0 | 0 | 1.0035 | 4.8168 | 1 | 0 | [9 empty] | 0 | 0 | 0 | 20 | 0 | 0
55 | 998011003R00 | Přesun hmot pro budovy zděné výšky do 24 m | t | 824.5412 | 0 | 0 | 0 | 0 | 0 | 0 | 5 | 0 | [9 empty] | 0 | 0 | 0 | 20 | 0 | 0
| 31 | Zdi podpěrné a volné |  |  |  | 0 | 0 | 0 |  | 634.5589 |  |  | 0 | HS | 0 | 0 | 0 | 0 | 0 | 0 | 0 | [6 empty] | 0 | 0 | 0
56 | 310239411RT1 | Zazdívka otvorů plochy do 4 m2 cihlami na MC | m3 | 1.35 | 0 | 0 | 0 | 0 | 1.7672 | 2.3857 | 1 | 0 | [9 empty] | 0 | 0 | 0 | 20 | 0 | 0
s použitím suché maltové směsi
57 | 311112030RT3 | Uložení tvárnic ztraceného bednění, tl. 30 cm | m2 | 18.71 | 0 | 0 | 0 | 0 | 0.546 | 10.2157 | 1 | 0 | [9 empty] | 0 | 0 | 0 | 20 | 0 | 0
zalití tvárnic betonem C 20/25
58 | 311230050RAB | Zdivo nosné cihelný blok tloušťka 24 cm | m3 | 21.23 | 0 | 0 | 0 | 0 | 1.072 | 22.7594 | 3 | 0 | [9 empty] | 0 | 0 | 0 | 20 | 0 | 0
cihla pero + drážka 240 x 372 x 238 mm, P 10
59 | 311230052RAB | Zdivo nosné cihelný blok tloušťka 30 cm | m3 | 165.51 | 0 | 0 | 0 | 0 | 0.98732 | 163.4113 | 3 | 0 | [9 empty] | 0 | 0 | 0 | 20 | 0 | 0
cihla pero + drážka 300 x 247 x 238 mm, P 10
60 | 311230058RAB | Zdivo nosné cihelný blok tloušťka 44 cm | m3 | 245.42 | 0 | 0 | 0 | 0 | 0.83575 | 205.1098 | 3 | 0 | [9 empty] | 0 | 0 | 0 | 20 | 0 | 0
cihla pero + drážka 440 x 247 x 238 mm, P 10
61 | 311261115R00 | Osazování bloků betonových | kus | 2 | 0 | 0 | 0 | 0 | 0.12846 | 0.25692 | 1 | 0 | [9 empty] | 0 | 0 | 0 | 20 | 0 | 0
podkladek 1000/300/350 s kluznou plochou
62 | 311320040RAB | Zdi nadzákladové ŽB z betonu C 25/30, tl. 30 cm | m2 | 56.49 | 0 | 0 | 0 | 0 | 0.8501 | 48.0221 | 3 | 0 | [9 empty] | 0 | 0 | 0 | 20 | 0 | 0
oboustranné bednění, výztuž 120 kg/m3
63 | 311320042RAB | Zdi nadzákladové ŽB z betonu C 25/30, tl. 45 cm | m2 | 5.13 | 0 | 0 | 0 | 0 | 1.2358 | 6.3397 | 3 | 0 | [9 empty] | 0 | 0 | 0 | 20 | 0 | 0
oboustranné bednění, výztuž 120 kg/m3
64 | 311321411R00 | Železobeton nadzákladových zdí C 25/30 (B 30) | m3 | 52.1 | 0 | 0 | 0 | 0 | 2.4489 | 127.5872 | 1 | 0 | [9 empty] | 0 | 0 | 0 | 20 | 0 | 0
65 | 311351105R00 | Bednění nadzákladových zdí oboustranné - zřízení | m2 | 419.22 | 0 | 0 | 0 | 0 | 0.03935 | 16.4963 | 1 | 0 | [9 empty] | 0 | 0 | 0 | 20 | 0 | 0
66 | 311351106R00 | Bednění nadzákladových zdí oboustranné-odstranění | m2 | 419.22 | 0 | 0 | 0 | 0 | 0 | 0 | 1 | 0 | [9 empty] | 0 | 0 | 0 | 20 | 0 | 0
67 | 311361821R00 | Výztuž nadzákladových zdí z betonářské ocelí 10505 | t | 6.25 | 0 | 0 | 0 | 0 | 1.0203 | 6.3768 | 1 | 0 | [9 empty] | 0 | 0 | 0 | 20 | 0 | 0
68 | 317168111R00 | Překlad POROTHERM plochý 115x71x1000 mm | kus | 17 | 0 | 0 | 0 | 0 | 0.01726 | 0.29342 | 1 | 0 | [9 empty] | 0 | 0 | 0 | 20 | 0 | 0
69 | 317168112R00 | Překlad keramický plochý 115x71x1250 mm | kus | 5 | 0 | 0 | 0 | 0 | 0.02288 | 0.1144 | 1 | 0 | [9 empty] | 0 | 0 | 0 | 20 | 0 | 0
70 | 317168130R00 | Překlad keramický vysoký 70x235x1000 mm | kus | 41 | 0 | 0 | 0 | 0 | 0.03637 | 1.4912 | 1 | 0 | [9 empty] | 0 | 0 | 0 | 20 | 0 | 0
71 | 317168131R00 | Překlad keramický vysoký 70x235x1250 mm | kus | 128 | 0 | 0 | 0 | 0 | 0.04529 | 5.7971 | 1 | 0 | [9 empty] | 0 | 0 | 0 | 20 | 0 | 0
72 | 317168132R00 | Překlad keramický vysoký 70x235x1500 mm | kus | 5 | 0 | 0 | 0 | 0 | 0.05422 | 0.2711 | 1 | 0 | [9 empty] | 0 | 0 | 0 | 20 | 0 | 0
73 | 317168133R00 | Překlad keramický vysoký 70x235x1750 mm | kus | 30 | 0 | 0 | 0 | 0 | 0.06314 | 1.8942 | 1 | 0 | [9 empty] | 0 | 0 | 0 | 20 | 0 | 0
74 | 317168134R00 | Překlad keramický vysoký 70x235x2000 mm | kus | 7 | 0 | 0 | 0 | 0 | 0.07207 | 0.50449 | 1 | 0 | [9 empty] | 0 | 0 | 0 | 20 | 0 | 0
75 | 317168135R00 | Překlad keramický vysoký 70x235x2250 mm | kus | 4 | 0 | 0 | 0 | 0 | 0.08106 | 0.32424 | 1 | 0 | [9 empty] | 0 | 0 | 0 | 20 | 0 | 0
76 | 317168136R00 | Překlad keramický vysoký 70x235x2500 mm | kus | 4 | 0 | 0 | 0 | 0 | 0.08999 | 0.35996 | 1 | 0 | [9 empty] | 0 | 0 | 0 | 20 | 0 | 0
77 | 317168137R00 | Překlad keramický vysoký 70x235x2750 mm | kus | 4 | 0 | 0 | 0 | 0 | 0.09891 | 0.39564 | 1 | 0 | [9 empty] | 0 | 0 | 0 | 20 | 0 | 0
78 | 317321411R00 | Beton překladů železový C 25/30 XC4, XF2 | m3 | 3.95 | 0 | 0 | 0 | 0 | 2.4462 | 9.6626 | 1 | 0 | [9 empty] | 0 | 0 | 0 | 20 | 0 | 0
79 | 317351107R00 | Bednění překladů - zřízení | m2 | 29.65 | 0 | 0 | 0 | 0 | 0.00884 | 0.26211 | 1 | 0 | [9 empty] | 0 | 0 | 0 | 20 | 0 | 0
80 | 317351108R00 | Bednění překladů - odstranění | m2 | 29.65 | 0 | 0 | 0 | 0 | 0 | 0 | 1 | 0 | [9 empty] | 0 | 0 | 0 | 20 | 0 | 0
81 | 317361821R00 | Výztuž překladů a říms z betonářské ocelí 10505 | t | 0.47 | 0 | 0 | 0 | 0 | 1.0129 | 0.47607 | 1 | 0 | [9 empty] | 0 | 0 | 0 | 20 | 0 | 0
82 | 317941123RT2 | Osazení ocelových válcovaných nosníků č.14-22 , I 14 | t | 0.11 | 0 | 0 | 0 | 0 | 1.0971 | 0.12068 | 1 | 0 | [9 empty] | 0 | 0 | 0 | 20 | 0 | 0
včetně dodávky profilu I č.14
83 | 317941123RT3 | Osazení ocelových válcovaných nosníků č.14-22 , I 16 | t | 0.13 | 0 | 0 | 0 | 0 | 1.0971 | 0.14262 | 1 | 0 | [9 empty] | 0 | 0 | 0 | 20 | 0 | 0
včetně dodávky profilu I č.16
84 | 317941123RT5 | Osazení ocelových válcovaných nosníků č.14-22, I 20 | t | 0.44 | 0 | 0 | 0 | 0 | 1.0971 | 0.48272 | 1 | 0 | [9 empty] | 0 | 0 | 0 | 20 | 0 | 0
včetně dodávky profilu I č.20
85 | 317941123RT6 | Osazení ocelových válcovaných nosníků č.14-22, I 22 | t | 0.71 | 0 | 0 | 0 | 0 | 1.0971 | 0.77893 | 1 | 0 | [9 empty] | 0 | 0 | 0 | 20 | 0 | 0
včetně dodávky profilu I č. 22
86 | 317941125RT2 | Osazení ocelových válcovaných nosníků č.22 a vyšší I 24 | t | 0.25 | 0 | 0 | 0 | 0 | 1.0922 | 0.27305 | 1 | 0 | [9 empty] | 0 | 0 | 0 | 20 | 0 | 0
včetně dodávky profilu I č.24
87 | 317941125RU3 | Osazení ocelových válcovaných nosníků č.22 a vyšší | t | 1.47 | 0 | 0 | 0 | 0 | 1.0922 | 1.6055 | 1 | 0 | [9 empty] | 0 | 0 | 0 | 20 | 0 | 0
včetně dodávky profilu U č. 26
88 | 59212730 | Úložný blok 30x35x100 cm | kus | 2 | 0 | 0 | 0 | 0 | 0.174 | 0.348 | 0 | 0 | [9 empty] | 0 | 0 | 0 | 20 | 0 | 0
89 | 998011003R00 | Přesun hmot pro budovy zděné výšky do 24 m | t | 634.5589 | 0 | 0 | 0 | 0 | 0 | 0 | 5 | 0 | [9 empty] | 0 | 0 | 0 | 20 | 0 | 0
| 33 | Sloupy a pilíře, stožáry a rámové stojky |  |  |  | 0 | 0 | 0 |  | 50.2047 |  |  | 0 | HS | 0 | 0 | 0 | 0 | 0 | 0 | 0 | [6 empty] | 0 | 0 | 0
90 | 330321410R00 | Beton sloupů a pilířů železový C 25/30 (B 30) | m3 | 19.22 | 0 | 0 | 0 | 0 | 2.4612 | 47.3045 | 1 | 0 | [9 empty] | 0 | 0 | 0 | 20 | 0 | 0
91 | 330351121R00 | Bed sloup pilir hran 0,40m2 | m2 | 181.06 | 0 | 0 | 0 | 0 | 0.00431 | 0.78037 | 1 | 0 | [9 empty] | 0 | 0 | 0 | 20 | 0 | 0
92 | 330351129R00 | Odbedneni sloupu a piliru | m2 | 181.06 | 0 | 0 | 0 | 0 | 0 | 0 | 1 | 0 | [9 empty] | 0 | 0 | 0 | 20 | 0 | 0
93 | 330361122R00 | Vyzt sloup pilir svar sit d 6 30mm | t | 2.31 | 0 | 0 | 0 | 0 | 0.9177 | 2.1199 | 1 | 0 | [9 empty] | 0 | 0 | 0 | 20 | 0 | 0
94 | 998011003R00 | Přesun hmot pro budovy zděné výšky do 24 m | t | 50.2047 | 0 | 0 | 0 | 0 | 0 | 0 | 5 | 0 | [9 empty] | 0 | 0 | 0 | 20 | 0 | 0
| 34 | Stěny a příčky |  |  |  | 0 | 0 | 0 |  | 157.9545 |  |  | 0 | HS | 0 | 0 | 0 | 0 | 0 | 0 | 0 | [6 empty] | 0 | 0 | 0
95 | 342240012RAA | Příčka jednoduchá z cihel cihelný blok P+D tl.11,5 cm | m2 | 374.64 | 0 | 0 | 0 | 0 | 0.124 | 46.4554 | 3 | 0 | [9 empty] | 0 | 0 | 0 | 20 | 0 | 0
cihla pero + drážka 115 x 497 x 238 mm, P 10
96 | 342241111R00 | Příčky z tvárnic cihelný blok na maltu MVC, tl. 65 mm | m2 | 34.94 | 0 | 0 | 0 | 0 | 0.07006 | 2.4479 | 1 | 0 | [9 empty] | 0 | 0 | 0 | 20 | 0 | 0
97 | 342248114R00 | Příčky cihelný blok 14 P+D na MVC 5, tl. 140 mm | m2 | 542.39 | 0 | 0 | 0 | 0 | 0.17646 | 95.7101 | 1 | 0 | [9 empty] | 0 | 0 | 0 | 20 | 0 | 0
98 | 342264051RX1 | Podhled sádrokartonový na zavěšenou ocel. konstr. | m2 | 81.4 | 0 | 0 | 0 | 0 | 0.03109 | 2.5307 | 1 | 0 | [9 empty] | 0 | 0 | 0 | 20 | 0 | 0
desky protipožární tl. 2 x 12,5 mm, bez izolace
99 | 342948112R00 | Ukotvení příček k beton.kcím přistřelenými kotvami | m | 180.6 | 0 | 0 | 0 | 0 | 0.00102 | 0.18421 | 1 | 0 | [9 empty] | 0 | 0 | 0 | 20 | 0 | 0
100 | 345230020RAB | Zdivo plotové, tvárnice betonové, tl.19 cm,stříška | m2 | 7.54 | 0 | 0 | 0 | 0 | 0.51371 | 3.8734 | 3 | 0 | [9 empty] | 0 | 0 | 0 | 20 | 0 | 0
tvárnice v barvě okrové, štípané oboustranně
101 | 346244481R00 | Plentování ocelových nosníků | m2 | 33.39 | 0 | 0 | 0 | 0 | 0.20224 | 6.7528 | 1 | 0 | [9 empty] | 0 | 0 | 0 | 20 | 0 | 0
102 | 998011003R00 | Přesun hmot pro budovy zděné výšky do 24 m | t | 157.9545 | 0 | 0 | 0 | 0 | 0 | 0 | 5 | 0 | [9 empty] | 0 | 0 | 0 | 20 | 0 | 0
| 41 | Stropy a stropní konstrukce (pro pozemní stavby) |  |  |  | 0 | 0 | 0 |  | 650.0094 |  |  | 0 | HS | 0 | 0 | 0 | 0 | 0 | 0 | 0 | [6 empty] | 0 | 0 | 0
103 | 13380615 | Tyč průřezu I 100, střední, jakost oceli 11375 | T | 0.02 | 0 | 0 | 0 | 0 | 1 | 0.02 | 0 | 0 | [9 empty] | 0 | 0 | 0 | 20 | 0 | 0
104 | 13487185 | Tyč průřezu HEB 500, hrubé, jakost oceli 11 375 | T | 3.96 | 0 | 0 | 0 | 0 | 1 | 3.96 | 0 | 0 | [9 empty] | 0 | 0 | 0 | 20 | 0 | 0
105 | 411160043RAA | Strop z vložek keramické, tl. 25 cm, OVN 62,5 cm | m2 | 60.75 | 0 | 0 | 0 | 0 | 0.36632 | 22.2539 | 3 | 0 | [9 empty] | 0 | 0 | 0 | 20 | 0 | 0
nosník délky 4,0 m, nadbetonávka 6 cm, Kari síť
106 | 411320042RAB | Strop ze železobetonu beton C 25/30, tl. 15 cm | m2 | 118.14 | 0 | 0 | 0 | 0 | 0.43314 | 51.1712 | 3 | 0 | [9 empty] | 0 | 0 | 0 | 20 | 0 | 0
bednění, výztuž 120 kg/m3, podpěrná konstrukce
107 | 411321414R00 | Stropy deskové ze železobetonu C 25/30 XC4, XF2 | m3 | 168.73 | 0 | 0 | 0 | 0 | 2.4464 | 412.7878 | 1 | 0 | [9 empty] | 0 | 0 | 0 | 20 | 0 | 0
108 | 411351101RT4 | Bednění stropů deskových, bednění vlastní -zřízení | m2 | 722.5 | 0 | 0 | 0 | 0 | 0.047 | 33.9575 | 1 | 0 | [9 empty] | 0 | 0 | 0 | 20 | 0 | 0
systémové, včetně podepření, tl. stropu 24 cm
109 | 411351102R00 | Bednění stropů deskových, vlastní - odstranění | m2 | 722.5 | 0 | 0 | 0 | 0 | 0 | 0 | 1 | 0 | [9 empty] | 0 | 0 | 0 | 20 | 0 | 0
110 | 411354175R00 | Podpěrná konstr. stropů do 20 kPa - zřízení | m2 | 722.5 | 0 | 0 | 0 | 0 | 0.00552 | 3.9882 | 1 | 0 | [9 empty] | 0 | 0 | 0 | 20 | 0 | 0
111 | 411354176R00 | Podpěrná konstr. stropů do 20 kPa - odstranění | m2 | 400.7 | 0 | 0 | 0 | 0 | 0 | 0 | 1 | 0 | [9 empty] | 0 | 0 | 0 | 20 | 0 | 0
112 | 411354257R00 | Bednění stropů plech pozink. vlna 40 mm tl. 1,2 mm | m2 | 46.31 | 0 | 0 | 0 | 0 | 0.01707 | 0.79051 | 1 | 0 | [9 empty] | 0 | 0 | 0 | 20 | 0 | 0
113 | 411361521R00 | Výztuž stropů z betonářské oceli 11375 | t | 20.25 | 0 | 0 | 0 | 0 | 1.0214 | 20.6831 | 1 | 0 | [9 empty] | 0 | 0 | 0 | 20 | 0 | 0
114 | 413321414R00 | Nosníky z betonu železového C 25/30 XC4,XF2 | m3 | 25.48 | 0 | 0 | 0 | 0 | 2.4463 | 62.3325 | 1 | 0 | [9 empty] | 0 | 0 | 0 | 20 | 0 | 0
115 | 413351107R00 | Bednění nosníků - zřízení | m2 | 137.52 | 0 | 0 | 0 | 0 | 0.05775 | 7.9418 | 1 | 0 | [9 empty] | 0 | 0 | 0 | 20 | 0 | 0
116 | 413351108R00 | Bednění nosníků - odstranění | m2 | 137.52 | 0 | 0 | 0 | 0 | 0 | 0 | 1 | 0 | [9 empty] | 0 | 0 | 0 | 20 | 0 | 0
117 | 413351215R00 | Podpěrná konstr. nosníků do 20 kPa - zřízení | m2 | 59.21 | 0 | 0 | 0 | 0 | 0.0086 | 0.50921 | 1 | 0 | [9 empty] | 0 | 0 | 0 | 20 | 0 | 0
118 | 413351216R00 | Podpěrná konstr. nosníků do 20 kPa - odstranění | m2 | 59.21 | 0 | 0 | 0 | 0 | 0 | 0 | 1 | 0 | [9 empty] | 0 | 0 | 0 | 20 | 0 | 0
119 | 413361821R00 | Výztuž nosníků z betonářské oceli 10505 | t | 1.47 | 0 | 0 | 0 | 0 | 1.0194 | 1.4985 | 1 | 0 | [9 empty] | 0 | 0 | 0 | 20 | 0 | 0
120 | 413941121R00 | Osazení válcovaných nosníků ve stropech do č. 12 | t | 0.02 | 0 | 0 | 0 | 0 | 0.01901 | 0.0003802 | 1 | 0 | [9 empty] | 0 | 0 | 0 | 20 | 0 | 0
121 | 413941123RT5 | Osazení válcovaných nosníků ve stropech č. 14 - 22 | t | 1.57 | 0 | 0 | 0 | 0 | 1.0966 | 1.7217 | 1 | 0 | [9 empty] | 0 | 0 | 0 | 20 | 0 | 0
včetně dodávky profilu I č. 20
122 | 413941125R00 | Osazení válcovaných nosníků ve stropech č.24 a výš | t | 3.92 | 0 | 0 | 0 | 0 | 0.01188 | 0.04657 | 1 | 0 | [9 empty] | 0 | 0 | 0 | 20 | 0 | 0
123 | 416021128R00 | Podhledy SDK, kovová.kce CD. 1x deska RFI 15 mm | m2 | 514.35 | 0 | 0 | 0 | 0 | 0.01839 | 9.4589 | 1 | 0 | [9 empty] | 0 | 0 | 0 | 20 | 0 | 0
124 | 417321414R00 | Ztužující pásy a věnce z betonu železového C 25/30 | m3 | 6.23 | 0 | 0 | 0 | 0 | 2.4464 | 15.241 | 1 | 0 | [9 empty] | 0 | 0 | 0 | 20 | 0 | 0
125 | 417351115R00 | Bednění ztužujících pásů a věnců - zřízení | m2 | 111.21 | 0 | 0 | 0 | 0 | 0.00795 | 0.88412 | 1 | 0 | [9 empty] | 0 | 0 | 0 | 20 | 0 | 0
126 | 417351116R00 | Bednění ztužujících pásů a věnců - odstranění | m2 | 111.21 | 0 | 0 | 0 | 0 | 0 | 0 | 1 | 0 | [9 empty] | 0 | 0 | 0 | 20 | 0 | 0
127 | 417361821R00 | Výztuž ztužujících pásů a věnců z oceli 10505 | t | 0.75 | 0 | 0 | 0 | 0 | 1.0167 | 0.76249 | 1 | 0 | [9 empty] | 0 | 0 | 0 | 20 | 0 | 0
128 | 998011003R00 | Přesun hmot pro budovy zděné výšky do 24 m | t | 650.0094 | 0 | 0 | 0 | 0 | 0 | 0 | 5 | 0 | [9 empty] | 0 | 0 | 0 | 20 | 0 | 0
| 43 | Schodiště |  |  |  | 0 | 0 | 0 |  | 17.6354 |  |  | 0 | HS | 0 | 0 | 0 | 0 | 0 | 0 | 0 | [6 empty] | 0 | 0 | 0
129 | 430320040RAB | Schodišťová konstrukce ŽB beton C 25/30 | m3 | 5.83 | 0 | 0 | 0 | 0 | 2.892 | 16.8601 | 3 | 0 | [9 empty] | 0 | 0 | 0 | 20 | 0 | 0
bednění, výztuž 120 kg/m3
130 | 434312241R00 | Schody v opěr. zídkách z bet. prostého B20(C16/20) | m | 6.3 | 0 | 0 | 0 | 0 | 0.12148 | 0.76532 | 1 | 0 | [9 empty] | 0 | 0 | 0 | 20 | 0 | 0
131 | 434351141R00 | Bednění stupňů přímočarých - zřízení | m2 | 1.22 | 0 | 0 | 0 | 0 | 0.00816 | 0.0099552 | 1 | 0 | [9 empty] | 0 | 0 | 0 | 20 | 0 | 0
132 | 434351142R00 | Bednění stupňů přímočarých - odstranění | m2 | 1.22 | 0 | 0 | 0 | 0 | 0 | 0 | 1 | 0 | [9 empty] | 0 | 0 | 0 | 20 | 0 | 0
133 | 998011003R00 | Přesun hmot pro budovy zděné výšky do 24 m | t | 17.6354 | 0 | 0 | 0 | 0 | 0 | 0 | 5 | 0 | [9 empty] | 0 | 0 | 0 | 20 | 0 | 0
| 56 | Podkladní vrstvy komunikací a zpevněných ploch |  |  |  | 0 | 0 | 0 |  | 806.5709 |  |  | 0 | HS | 0 | 0 | 0 | 0 | 0 | 0 | 0 | [6 empty] | 0 | 0 | 0
134 | 564251111R00 | Podklad ze štěrkopísku po zhutnění tloušťky 15 cm ( kačírek) | m2 | 21 | 0 | 0 | 0 | 0 | 0.30361 | 6.3758 | 1 | 0 | [9 empty] | 0 | 0 | 0 | 20 | 0 | 0
135 | 564751111R00 | Podklad z kameniva drceného vel.32-63 mm,tl. 15 cm | m2 | 140.44 | 0 | 0 | 0 | 0 | 0.2916 | 40.9523 | 1 | 0 | [9 empty] | 0 | 0 | 0 | 20 | 0 | 0
136 | 564761111R00 | Podklad z kameniva drceného vel.32-63 mm,tl. 20 cm | m2 | 510.12 | 0 | 0 | 0 | 0 | 0.38625 | 197.0339 | 1 | 0 | [9 empty] | 0 | 0 | 0 | 20 | 0 | 0
137 | 564791111R00 | Podklad pro zpevnění z kameniva drceného 0 - 63 mm | m3 | 154.66 | 0 | 0 | 0 | 0 | 1.9312 | 298.6871 | 1 | 0 | [9 empty] | 0 | 0 | 0 | 20 | 0 | 0
138 | 564801111R00 | Podklad ze štěrkodrti po zhutnění tloušťky 3 cm fr. 4-8 mm | m2 | 140.44 | 0 | 0 | 0 | 0 | 0.06185 | 8.6862 | 1 | 0 | [9 empty] | 0 | 0 | 0 | 20 | 0 | 0
139 | 564801112R00 | Podklad ze štěrkodrti po zhutnění tloušťky 4 cm fr. 4-8mm | m2 | 53.5 | 0 | 0 | 0 | 0 | 0.08003 | 4.2816 | 1 | 0 | [9 empty] | 0 | 0 | 0 | 20 | 0 | 0
140 | 564851111R00 | Podklad ze štěrkodrti po zhutnění tloušťky 15 cm fr. 8-16 mm | m2 | 140.44 | 0 | 0 | 0 | 0 | 0.27994 | 39.3148 | 1 | 0 | [9 empty] | 0 | 0 | 0 | 20 | 0 | 0
141 | 565171111RT2 | Podklad kamen. obal. asfaltem tř.1 do 3 m,tl.10 cm ACL16+(OK) | m2 | 510.12 | 0 | 0 | 0 | 0 | 0.26376 | 134.5493 | 1 | 0 | [9 empty] | 0 | 0 | 0 | 20 | 0 | 0
plochy 201-1000 m2
142 | 566903111R00 | Vyspravení podkladu po překopech kam.hrubě drceným | t | 39.9 | 0 | 0 | 0 | 0 | 1.1 | 43.89 | 1 | 0 | [9 empty] | 0 | 0 | 0 | 20 | 0 | 0
143 | 566904111R00 | Vyspravení podkladu po překopech kam.obal.asfaltem | t | 32.8 | 0 | 0 | 0 | 0 | 1 | 32.8 | 1 | 0 | [9 empty] | 0 | 0 | 0 | 20 | 0 | 0
144 | 998225111R00 | Přesun hmot, pozemní komunikace, kryt živičný | t | 806.5709 | 0 | 0 | 0 | 0 | 0 | 0 | 5 | 0 | [9 empty] | 0 | 0 | 0 | 20 | 0 | 0
| 57 | Kryty štěrkových a živičných pozemních komunikací a zpevněných ploch |  |  |  | 0 | 0 | 0 |  | 110.5717 |  |  | 0 | HS | 0 | 0 | 0 | 0 | 0 | 0 | 0 | [6 empty] | 0 | 0 | 0
145 | 573211111R00 | Postřik živičný spojovací z asfaltu 0,5-0,7 kg/m2 | m2 | 510.12 | 0 | 0 | 0 | 0 | 0.00061 | 0.31117 | 1 | 0 | [9 empty] | 0 | 0 | 0 | 20 | 0 | 0
146 | 577111113RT3 | Beton asfal.SMA 11+ ( AKM) modifik. do 3 m,tl. 4 cm | m2 | 315.92 | 0 | 0 | 0 | 0 | 0.10373 | 32.7704 | 1 | 0 | [9 empty] | 0 | 0 | 0 | 20 | 0 | 0
plochy 101-200 m2
147 | 577112113RT3 | Beton asf. ACO 11+ (ABS I), modifik. do 3 m, 4 cm | m2 | 194.2 | 0 | 0 | 0 | 0 | 0.10373 | 20.1444 | 1 | 0 | [9 empty] | 0 | 0 | 0 | 20 | 0 | 0
plochy 101-200 m2
148 | 577115116RT3 | Beton asf.ACL 22+ (ABVH I), modifik.,do 3 m, 7 cm | m2 | 315.92 | 0 | 0 | 0 | 0 | 0.18152 | 57.3458 | 1 | 0 | [9 empty] | 0 | 0 | 0 | 20 | 0 | 0
plochy 101-200 m2
149 | 998225111R00 | Přesun hmot, pozemní komunikace, kryt živičný | t | 110.5717 | 0 | 0 | 0 | 0 | 0 | 0 | 5 | 0 | [9 empty] | 0 | 0 | 0 | 20 | 0 | 0
| 59 | Dlažby a předlažby pozemních komunikací a zpevněných ploch |  |  |  | 0 | 0 | 0 |  | 58.1046 |  |  | 0 | HS | 0 | 0 | 0 | 0 | 0 | 0 | 0 | [6 empty] | 0 | 0 | 0
150 | 592272231002 | Žlab MultiDrain V150 10 - 100/18,5 h 25,5/26 | kus | 42.42 | 0 | 0 | 0 | 0 | 0.0341 | 1.4465 | 0 | 0 | [9 empty] | 0 | 0 | 0 | 20 | 0 | 0
151 | 592272231030 | Žlab MultiDrain V150 G 10.1 - 50/18,5 h 26/26 | kus | 1.01 | 0 | 0 | 0 | 0 | 0.0202 | 0.020402 | 0 | 0 | [9 empty] | 0 | 0 | 0 | 20 | 0 | 0
152 | 59245266 | Dlažba přírodní a barevná 20x10x8 | m2 | 141.84 | 0 | 0 | 0 | 0 | 0.176 | 24.9638 | 0 | 0 | [9 empty] | 0 | 0 | 0 | 20 | 0 | 0
153 | 59245267 | Dlažba červená pro nevidomé 20x10x6 | m2 | 11.78 | 0 | 0 | 0 | 0 | 0.131 | 1.5432 | 0 | 0 | [9 empty] | 0 | 0 | 0 | 20 | 0 | 0
154 | 59245308 | Dlažba přírodní 20x10x6 | m2 | 42.26 | 0 | 0 | 0 | 0 | 0.131 | 5.5361 | 0 | 0 | [9 empty] | 0 | 0 | 0 | 20 | 0 | 0
155 | 596215021R00 | Kladení zámkové dlažby tl. 6 cm do drtě tl. 4 cm | m2 | 53.5 | 0 | 0 | 0 | 0 | 0.0739 | 3.9536 | 1 | 0 | [9 empty] | 0 | 0 | 0 | 20 | 0 | 0
156 | 596215040R00 | Kladení zámkové dlažby tl. 8 cm do drtě tl. 4 cm | m2 | 140.44 | 0 | 0 | 0 | 0 | 0.0739 | 10.3785 | 1 | 0 | [9 empty] | 0 | 0 | 0 | 20 | 0 | 0
157 | 597101113RT1 | Montáž odvodňovacího žlabu - polymerbeton | m | 42.5 | 0 | 0 | 0 | 0 | 0.24147 | 10.2625 | 1 | 0 | [9 empty] | 0 | 0 | 0 | 20 | 0 | 0
včetně beton. lože B 20, zatížení C 250, D 400 kN
158 | 998223011R00 | Přesun hmot, pozemní komunikace, kryt dlážděný | t | 58.1046 | 0 | 0 | 0 | 0 | 0 | 0 | 5 | 0 | [9 empty] | 0 | 0 | 0 | 20 | 0 | 0
| 61 | Úprava povrchů vnitřní |  |  |  | 0 | 0 | 0 |  | 184.3245 |  |  | 0 | HS | 0 | 0 | 0 | 0 | 0 | 0 | 0 | [6 empty] | 0 | 0 | 0
159 | 610991111R00 | Zakrývání výplní vnitřních otvorů | m2 | 215.71 | 0 | 0 | 0 | 0 | 4e-05 | 0.0086284 | 1 | 0 | [9 empty] | 0 | 0 | 0 | 20 | 0 | 0
160 | 611420016RAA | Omítka stropů vnitřní vápenocemetová štuková | m2 | 496.85 | 0 | 0 | 0 | 0 | 0.05123 | 25.4536 | 3 | 0 | [9 empty] | 0 | 0 | 0 | 20 | 0 | 0
montáž a demontáž pomocného lešení
161 | 612402151R00 | Podhoz pod omítku zdí vnitřních z tvárnic, z MVC | m2 | 3295.31 | 0 | 0 | 0 | 0 | 0.00895 | 29.493 | 1 | 0 | [9 empty] | 0 | 0 | 0 | 20 | 0 | 0
162 | 612420014RAA | Omítka stěn vnitřní vápenocementová hladká | m2 | 495.79 | 0 | 0 | 0 | 0 | 0.04454 | 22.0825 | 3 | 0 | [9 empty] | 0 | 0 | 0 | 20 | 0 | 0
montáž a demontáž pomocného lešení
163 | 612420016RAA | Omítka stěn vnitřní vápenocementová štuková | m2 | 2067.16 | 0 | 0 | 0 | 0 | 0.04806 | 99.3477 | 3 | 0 | [9 empty] | 0 | 0 | 0 | 20 | 0 | 0
montáž a demontáž pomocného lešení
164 | 612425931RT2 | Omítka vápenná vnitřního ostění - štuková | m2 | 235.51 | 0 | 0 | 0 | 0 | 0.03371 | 7.939 | 1 | 0 | [9 empty] | 0 | 0 | 0 | 20 | 0 | 0
s použitím suché maltové směsi
165 | 998011003R00 | Přesun hmot pro budovy zděné výšky do 24 m | t | 184.3245 | 0 | 0 | 0 | 0 | 0 | 0 | 5 | 0 | [9 empty] | 0 | 0 | 0 | 20 | 0 | 0
| 62 | Úprava povrchů vnější |  |  |  | 0 | 0 | 0 |  | 56.628 |  |  | 0 | HS | 0 | 0 | 0 | 0 | 0 | 0 | 0 | [6 empty] | 0 | 0 | 0
166 | 620991121R00 | Zakrývání výplní vnějších otvorů z lešení | m2 | 215.71 | 0 | 0 | 0 | 0 | 4e-05 | 0.0086284 | 1 | 0 | [9 empty] | 0 | 0 | 0 | 20 | 0 | 0
167 | 622300042RAB | KZS s miner.vatou, plocha s otvory, budovy nad 6 m - 80 mm | m2 | 121.14 | 0 | 0 | 0 | 0 | 0.04874 | 5.9044 | 3 | 0 | [9 empty] | 0 | 0 | 0 | 20 | 0 | 0
desky fasádní minerální vlna tl. 80 mm, D+D lešení,pronájem lešení 1 měsíc
168 | 622300042RAB | KZS s miner.vatou, plocha s otvory, budovy nad 6 m - 60 mm | m2 | 776.47 | 0 | 0 | 0 | 0 | 0.04874 | 37.8451 | 3 | 0 | [9 empty] | 0 | 0 | 0 | 20 | 0 | 0
desky fasádní minerální vlna tl. 60 mm, D+D lešení,pronájem lešení 1 měsíc
169 | 622300042RAC | KZS s miner.vatou, plocha s otvory, budovy nad 6 m - 100 mm | m2 | 234.3 | 0 | 0 | 0 | 0 | 0.05109 | 11.9704 | 3 | 0 | [9 empty] | 0 | 0 | 0 | 20 | 0 | 0
desky fasádní minerální vlna tl. 100 mm, D+D lešení,pronájem lešení 1 měsíc
170 | 622300042RAF | KZS s miner.vatou, plocha s otvory, budovy nad 6 m - 160 mm | m2 | 11.49 | 0 | 0 | 0 | 0 | 0.05809 | 0.66745 | 3 | 0 | [9 empty] | 0 | 0 | 0 | 20 | 0 | 0
desky fasádní minerální vlna tl. 160 mm, D+D lešení,pronájem lešení 1 měsíc
171 | 622432112R00 | Omítka stěn dekorativ. Terra-marmolit střednězrnná | m2 | 37.54 | 0 | 0 | 0 | 0 | 0.00618 | 0.232 | 1 | 0 | [9 empty] | 0 | 0 | 0 | 20 | 0 | 0
172 | 998011003R00 | Přesun hmot pro budovy zděné výšky do 24 m | t | 56.628 | 0 | 0 | 0 | 0 | 0 | 0 | 5 | 0 | [9 empty] | 0 | 0 | 0 | 20 | 0 | 0
| 63 | Podlahy a podlahové konstrukce |  |  |  | 0 | 0 | 0 |  | 421.2991 |  |  | 0 | HS | 0 | 0 | 0 | 0 | 0 | 0 | 0 | [6 empty] | 0 | 0 | 0
173 | 631310034RA0 | Mazanina z betonu C 16/20, tloušťka 15 cm | m2 | 93.68 | 0 | 0 | 0 | 0 | 0.3633 | 34.0339 | 3 | 0 | [9 empty] | 0 | 0 | 0 | 20 | 0 | 0
174 | 631310131RA0 | Mazanina z betonu C 16/20, tloušťka 6 cm | m2 | 84.1 | 0 | 0 | 0 | 0 | 0.19933 | 16.7637 | 3 | 0 | [9 empty] | 0 | 0 | 0 | 20 | 0 | 0
175 | 631312621R00 | Mazanina betonová tl. 5 - 8 cm C 20/25 (B 25) | m3 | 32.28 | 0 | 0 | 0 | 0 | 2.4533 | 79.1922 | 1 | 0 | [9 empty] | 0 | 0 | 0 | 20 | 0 | 0
176 | 631315621R00 | Mazanina betonová tl. 12 - 24 cm C 20/25 (B 25) | m3 | 66.53 | 0 | 0 | 0 | 0 | 2.4533 | 163.2174 | 1 | 0 | [9 empty] | 0 | 0 | 0 | 20 | 0 | 0
177 | 631316211RT1 | Povrchový vsyp na betonové podlahy strojně hlazený | m2 | 387.1 | 0 | 0 | 0 | 0 | 0.005 | 1.9355 | 1 | 0 | [9 empty] | 0 | 0 | 0 | 20 | 0 | 0
posypová směs s křemíkem
178 | 631361921RT4 | Výztuž mazanin svařovanou sítí z drátů tažených | t | 0.31 | 0 | 0 | 0 | 0 | 1.0662 | 0.33054 | 1 | 0 | [9 empty] | 0 | 0 | 0 | 20 | 0 | 0
svařovaná síť - drát 6,0 mm, oka 100/100 mm
179 | 631361921RT5 | Výztuž mazanin svařovanou sítí z drátů tažených | t | 9.58 | 0 | 0 | 0 | 0 | 1.0662 | 10.2147 | 1 | 0 | [9 empty] | 0 | 0 | 0 | 20 | 0 | 0
svařovaná síť - drát 6,0 mm, oka 150/150 mm
180 | 631571002R00 | Násyp z kameniva těženého 0 - 4, tř. I - kačírek | m3 | 11.77 | 0 | 0 | 0 | 0 | 1.837 | 21.6215 | 1 | 0 | [9 empty] | 0 | 0 | 0 | 20 | 0 | 0
181 | 631571004R00 | Násyp ze štěrkopísku 0 - 32, tř. I | m3 | 43.02 | 0 | 0 | 0 | 0 | 1.837 | 79.0277 | 1 | 0 | [9 empty] | 0 | 0 | 0 | 20 | 0 | 0
182 | 632416250R00 | Potěr betonový PROFI, silo, tl. 50 mm | m2 | 148.05 | 0 | 0 | 0 | 0 | 0.10106 | 14.9619 | 1 | 0 | [9 empty] | 0 | 0 | 0 | 20 | 0 | 0
183 | 998011003R00 | Přesun hmot pro budovy zděné výšky do 24 m | t | 421.2991 | 0 | 0 | 0 | 0 | 0 | 0 | 5 | 0 | [9 empty] | 0 | 0 | 0 | 20 | 0 | 0
| 64 | Výplně otvorů |  |  |  | 0 | 0 | 0 |  | 7.6003 |  |  | 0 | HS | 0 | 0 | 0 | 0 | 0 | 0 | 0 | [6 empty] | 0 | 0 | 0
184 | 642940010RAA | Dveře jednokřídlové 60/197, zárubeň, práh T7 | kus | 14 | 0 | 0 | 0 | 0 | 0.16045 | 2.2463 | 3 | 0 | [9 empty] | 0 | 0 | 0 | 20 | 0 | 0
dřevěné hladké plné
185 | 642940012RAA | Dveře jednokřídlové 70/197, zárubeň, práh T6 | kus | 5 | 0 | 0 | 0 | 0 | 0.16257 | 0.81285 | 3 | 0 | [9 empty] | 0 | 0 | 0 | 20 | 0 | 0
dřevěné hladké plné
186 | 642940012RAB | Dveře jednokřídlové 70/197, zárubeň, práh T5 | kus | 6 | 0 | 0 | 0 | 0 | 0.16507 | 0.99042 | 3 | 0 | [9 empty] | 0 | 0 | 0 | 20 | 0 | 0
dřevěné hladké, ze 2/3 zasklené
187 | 642940014RAA | Dveře jednokřídlové 80/197, zárubeň, práh T4 | kus | 5 | 0 | 0 | 0 | 0 | 0.16348 | 0.8174 | 3 | 0 | [9 empty] | 0 | 0 | 0 | 20 | 0 | 0
dřevěné hladké plné
188 | 642940014RAB | Dveře jednokřídlové 80/197, zárubeň, práh T3 | kus | 3 | 0 | 0 | 0 | 0 | 0.16798 | 0.50394 | 3 | 0 | [9 empty] | 0 | 0 | 0 | 20 | 0 | 0
dřevěné hladké, ze 2/3 zasklené
189 | 642940016RAA | Dveře jednokřídlové 90/197, zárubeň, práh T2 | kus | 4 | 0 | 0 | 0 | 0 | 0.1654 | 0.6616 | 3 | 0 | [9 empty] | 0 | 0 | 0 | 20 | 0 | 0
dřevěné hladké plné
190 | 642940016RAB | Dveře jednokřídlové 90/197, zárubeň, práh T1 | kus | 7 | 0 | 0 | 0 | 0 | 0.1704 | 1.1928 | 3 | 0 | [9 empty] | 0 | 0 | 0 | 20 | 0 | 0
dřevěné hladké, ze 2/3 zasklené
191 | 642940022RA0 | Dveře dvoukřídlové 145/197 protipožární , zárubeň, K3 | kus | 2 | 0 | 0 | 0 | 0 | 0.18751 | 0.37502 | 3 | 0 | [9 empty] | 0 | 0 | 0 | 20 | 0 | 0
samozavírač
192 | 998011003R00 | Přesun hmot pro budovy zděné výšky do 24 m | t | 7.6003 | 0 | 0 | 0 | 0 | 0 | 0 | 5 | 0 | [9 empty] | 0 | 0 | 0 | 20 | 0 | 0
| 711 | Izolace proti vodě |  |  |  | 0 | 0 | 0 |  | 3.5164 |  |  | 0 | PS | 0 | 0 | 0 | 0 | 0 | 0 | 0 | [6 empty] | 0 | 0 | 0
193 | 711471051RZ5 | Izolace, tlak. voda, vodorovná fólií PVC, volně | m2 | 845.42 | 0 | 0 | 0 | 0 | 0.00212 | 1.7923 | 1 | 0 | [9 empty] | 0 | 0 | 0 | 20 | 0 | 0
včetně dodávky fólie PE tl. 1,5 mm
194 | 711472051RZ5 | Izolace, tlaková voda, svislá fólií PVC, volně | m2 | 349.01 | 0 | 0 | 0 | 0 | 0.00238 | 0.83064 | 1 | 0 | [9 empty] | 0 | 0 | 0 | 20 | 0 | 0
včetně dodávky fólie PE tl. 1,5 mm
195 | 711491171RZ1 | Izolace tlaková, podkladní textilie, vodorovná | m2 | 845.42 | 0 | 0 | 0 | 0 | 0.00032 | 0.27053 | 1 | 0 | [9 empty] | 0 | 0 | 0 | 20 | 0 | 0
včetně dodávky textilie 300g/m2
196 | 711491172RZ1 | Izolace tlaková, ochranná textilie, vodorovná | m2 | 845.42 | 0 | 0 | 0 | 0 | 0.00032 | 0.27053 | 1 | 0 | [9 empty] | 0 | 0 | 0 | 20 | 0 | 0
včetně dodávky textilie 300g/m2
197 | 711491271RZ1 | Izolace tlaková, podkladní textilie svislá | m2 | 348.95 | 0 | 0 | 0 | 0 | 0.00049 | 0.17099 | 1 | 0 | [9 empty] | 0 | 0 | 0 | 20 | 0 | 0
včetně dodávky textilie 300g/m2
198 | 711491272RZ1 | Izolace tlaková, ochranná textilie svislá | m2 | 348.95 | 0 | 0 | 0 | 0 | 0.00052 | 0.18145 | 1 | 0 | [9 empty] | 0 | 0 | 0 | 20 | 0 | 0
včetně dodávky textilie 300g/m2
199 | 711774202R00 | Provedení spojů sloup a stěny | m | 94.98 | 0 | 0 | 0 | 0 | 0 | 0 | 1 | 0 | [9 empty] | 0 | 0 | 0 | 20 | 0 | 0
200 | 998711103R00 | Přesun hmot pro izolace proti vodě, výšky do 60 m | t | 3.5164 | 0 | 0 | 0 | 0 | 0 | 0 | 5 | 0 | [9 empty] | 0 | 0 | 0 | 20 | 0 | 0
| 712 | Izolace střech (živičné krytiny) |  |  |  | 0 | 0 | 0 |  | 0.89831 |  |  | 0 | PS | 0 | 0 | 0 | 0 | 0 | 0 | 0 | [6 empty] | 0 | 0 | 0
201 | 712370010RAC | Povlaková krytina střech do 10°, termoplasty tl. 2 mm | m2 | 264.21 | 0 | 0 | 0 | 0 | 0.0034 | 0.89831 | 3 | 0 | [9 empty] | 0 | 0 | 0 | 20 | 0 | 0
fólie tl. 2,0 mm
202 | 998712103R00 | Přesun hmot pro povlakové krytiny, výšky do 24 m | t | 0.89831 | 0 | 0 | 0 | 0 | 0 | 0 | 5 | 0 | [9 empty] | 0 | 0 | 0 | 20 | 0 | 0
| 713 | Izolace tepelné |  |  |  | 0 | 0 | 0 |  | 26.5159 |  |  | 0 | PS | 0 | 0 | 0 | 0 | 0 | 0 | 0 | [6 empty] | 0 | 0 | 0
203 | 28375766.A | Deska polystyrén samozhášivý EPS 100 S | m3 | 11.78 | 0 | 0 | 0 | 0 | 0.02 | 0.2356 | 0 | 0 | [9 empty] | 0 | 0 | 0 | 20 | 0 | 0
204 | 28375767 | Deska polystyrén samozhášivý EPS 100 Z | m3 | 67.02 | 0 | 0 | 0 | 0 | 0.021 | 1.4074 | 0 | 0 | [9 empty] | 0 | 0 | 0 | 20 | 0 | 0
205 | 28376315 | Deska Styrodur 4000 CS 1250 x 600 x 90 mm zelená | m2 | 274.8 | 0 | 0 | 0 | 0 | 0.0035 | 0.9618 | 0 | 0 | [9 empty] | 0 | 0 | 0 | 20 | 0 | 0
206 | 28376322.A | Deska Styrodur 2500 C 1250 x 600 x 40 mm zelená | m2 | 19.45 | 0 | 0 | 0 | 0 | 0.00075 | 0.014587 | 0 | 0 | [9 empty] | 0 | 0 | 0 | 20 | 0 | 0
207 | 63151504 | Deska z minerální 140 mm | m2 | 309.04 | 0 | 0 | 0 | 0 | 0.021 | 6.4898 | 0 | 0 | [9 empty] | 0 | 0 | 0 | 20 | 0 | 0
208 | 713100090RA0 | Izolace tepelné volně položené | m2 | 637 | 0 | 0 | 0 | 0 | 0 | 0 | 3 | 0 | [9 empty] | 0 | 0 | 0 | 20 | 0 | 0
209 | 713110010RAA | Izolace tepelné stropu spodem tl.4 cm | m2 | 81.4 | 0 | 0 | 0 | 0 | 0.00306 | 0.24908 | 3 | 0 | [9 empty] | 0 | 0 | 0 | 20 | 0 | 0
minerální vata tloušťka 4 cm
210 | 713110010RAD | Izolace tepelné stropu spodem tl. 16 cm | m2 | 81.4 | 0 | 0 | 0 | 0 | 0.00558 | 0.45421 | 3 | 0 | [9 empty] | 0 | 0 | 0 | 20 | 0 | 0
minerální vata tloušťka 16 cm
211 | 713110030RA0 | Izolace tepelné stropu spodem tl.14 cm | m2 | 294.32 | 0 | 0 | 0 | 0 | 0.01125 | 3.3111 | 3 | 0 | [9 empty] | 0 | 0 | 0 | 20 | 0 | 0
212 | 713110030RAC | Izolace tepelné stropu spodem tl. 10 cm | m2 | 129.67 | 0 | 0 | 0 | 0 | 0.01839 | 2.3846 | 3 | 0 | [9 empty] | 0 | 0 | 0 | 20 | 0 | 0
minerální vata tloušťka 10 cm
213 | 713110030RAD | Izolace tepelné stropu spodem tl. 12 cm | m2 | 435.82 | 0 | 0 | 0 | 0 | 0.02196 | 9.5706 | 3 | 0 | [9 empty] | 0 | 0 | 0 | 20 | 0 | 0
minerální vata tloušťka 12 cm
214 | 713111111RT2 | Izolace tepelné stropů vrchem kladené volně | m2 | 74.81 | 0 | 0 | 0 | 0 | 0 | 0 | 1 | 0 | [9 empty] | 0 | 0 | 0 | 20 | 0 | 0
2 vrstvy - materiál ve specifikaci
215 | 713111211RK2 | Montáž parozábrany krovů spodem s přelepením spojů | m2 | 81.4 | 0 | 0 | 0 | 0 | 0.00014 | 0.011396 | 1 | 0 | [9 empty] | 0 | 0 | 0 | 20 | 0 | 0
včetně folie
216 | 713111221RK6 | Montáž parozábrany, zavěšené podhl., přelep. spojů | m2 | 475.75 | 0 | 0 | 0 | 0 | 0.0002 | 0.09515 | 1 | 0 | [9 empty] | 0 | 0 | 0 | 20 | 0 | 0
včetně folie PE
217 | 713130090RAA | Izolace tepelná stěn | m2 | 332.66 | 0 | 0 | 0 | 0 | 0.0003 | 0.099798 | 3 | 0 | [9 empty] | 0 | 0 | 0 | 20 | 0 | 0
materiál ve specifikaci
218 | 713191122R00 | Překrytí pásem A 500/H | m2 | 171.68 | 0 | 0 | 0 | 0 | 0.00164 | 0.28156 | 1 | 0 | [9 empty] | 0 | 0 | 0 | 20 | 0 | 0
219 | 713191124R00 | Izolace tepelné překrytím pásem folie PE | m2 | 637 | 0 | 0 | 0 | 0 | 0.00149 | 0.94913 | 1 | 0 | [9 empty] | 0 | 0 | 0 | 20 | 0 | 0
220 | 998713103R00 | Přesun hmot pro izolace tepelné, výšky do 24 m | t | 26.5159 | 0 | 0 | 0 | 0 | 0 | 0 | 5 | 0 | [9 empty] | 0 | 0 | 0 | 20 | 0 | 0
| 721 | Vnitřní kanalizace |  |  |  | 0 | 0 | 0 |  | 0.7793 |  |  | 0 | PS | 0 | 0 | 0 | 0 | 0 | 0 | 0 | [6 empty] | 0 | 0 | 0
221 | 721153205R00 | Potrubí kanalizační PVC připojovací, D 50 x 3,0 | m | 25 | 0 | 0 | 0 | 0 | 0.00049 | 0.01225 | 1 | 0 | [9 empty] | 0 | 0 | 0 | 20 | 0 | 0
222 | 721153207R00 | Potrubí kanalizační PVC připojovací, D 63 x 3,0 | m | 10 | 0 | 0 | 0 | 0 | 0.00066 | 0.0066 | 1 | 0 | [9 empty] | 0 | 0 | 0 | 20 | 0 | 0
223 | 721176114R00 | Potrubí PP odpadní hrdlové DN 70 x 1,9 mm | m | 58 | 0 | 0 | 0 | 0 | 0.00078 | 0.04524 | 1 | 0 | [9 empty] | 0 | 0 | 0 | 20 | 0 | 0
224 | 721176115R00 | Potrubí PP odpadní hrdlové DN 100 x 2,7 mm | m | 86 | 0 | 0 | 0 | 0 | 0.00131 | 0.11266 | 1 | 0 | [9 empty] | 0 | 0 | 0 | 20 | 0 | 0
225 | 721194105R00 | Vyvedení odpadních výpustek D 50 x 1,8 | kus | 13 | 0 | 0 | 0 | 0 | 0 | 0 | 1 | 0 | [9 empty] | 0 | 0 | 0 | 20 | 0 | 0
226 | 721194106R00 | Vyvedení odpadních výpustek D 63 x 1,8 | kus | 8 | 0 | 0 | 0 | 0 | 0 | 0 | 1 | 0 | [9 empty] | 0 | 0 | 0 | 20 | 0 | 0
227 | 721194109R00 | Vyvedení odpadních výpustek D 110 x 2,3 | kus | 10 | 0 | 0 | 0 | 0 | 0 | 0 | 1 | 0 | [9 empty] | 0 | 0 | 0 | 20 | 0 | 0
228 | 721223420RT1 | Vpusť podlahová se zápach.uzávěr. DN 40/50 HL 300 - sprchové kouty zděné | kus | 5 | 0 | 0 | 0 | 0 | 0.00124 | 0.0062 | 1 | 0 | [9 empty] | 0 | 0 | 0 | 20 | 0 | 0
mřížka nerez, izol.soupr. s fólií EPDM
229 | 721223450RT2 | Vpusť podlahová (sklepní) se zápach. uzávěr. HL 72 | kus | 3 | 0 | 0 | 0 | 0 | 0.00117 | 0.00351 | 1 | 0 | [9 empty] | 0 | 0 | 0 | 20 | 0 | 0
HL72.1 DN 75/110,s izolační přírubou
230 | 721242110RT1 | Lapač střešních splavenin PP HL600 DN 100, kloub | kus | 8 | 0 | 0 | 0 | 0 | 0.07382 | 0.59056 | 1 | 0 | [9 empty] | 0 | 0 | 0 | 20 | 0 | 0
zápachová klapka, koš na listí
231 | 721273150RT1 | Hlavice ventilační přivětrávací HL900 | kus | 3 | 0 | 0 | 0 | 0 | 0.00049 | 0.00147 | 1 | 0 | [9 empty] | 0 | 0 | 0 | 20 | 0 | 0
přivzdušňovací ventil HL900, DN 50/70/100
232 | 721273200RT3 | Ventilační střešní souprava HL | kus | 3 | 0 | 0 | 0 | 0 | 0.00027 | 0.00081 | 1 | 0 | [9 empty] | 0 | 0 | 0 | 20 | 0 | 0
souprava větrací hlavice PP HL810 DN 100
233 | 721290111R00 | Zkouška těsnosti kanalizace vodou DN 125 | m | 274.4 | 0 | 0 | 0 | 0 | 0 | 0 | 1 | 0 | [9 empty] | 0 | 0 | 0 | 20 | 0 | 0
234 | 721290112R00 | Zkouška těsnosti kanalizace vodou DN 200 | m | 277.5 | 0 | 0 | 0 | 0 | 0 | 0 | 1 | 0 | [9 empty] | 0 | 0 | 0 | 20 | 0 | 0
235 | 998721103R00 | Přesun hmot pro vnitřní kanalizaci, výšky do 24 m | t | 0.7793 | 0 | 0 | 0 | 0 | 0 | 0 | 5 | 0 | [9 empty] | 0 | 0 | 0 | 20 | 0 | 0
| 722 | Vnitřní vodovod |  |  |  | 0 | 0 | 0 |  | 2.2425 |  |  | 0 | PS | 0 | 0 | 0 | 0 | 0 | 0 | 0 | [6 empty] | 0 | 0 | 0
236 | 55113523.A | Kohout kulový R250D, PN 42 3/8" páčka,do 185° červený | kus | 9 | 0 | 0 | 0 | 0 | 0.00015 | 0.00135 | 0 | 0 | [9 empty] | 0 | 0 | 0 | 20 | 0 | 0
237 | 55113525.A | Kohout kulový R250D, PN 42 3/4" páčka, 185°červený | kus | 13 | 0 | 0 | 0 | 0 | 0.00031 | 0.00403 | 0 | 0 | [9 empty] | 0 | 0 | 0 | 20 | 0 | 0
238 | 55113526.A | Kohout kulový R250D, PN 35 1" páčka, 185°červený | kus | 18 | 0 | 0 | 0 | 0 | 0.00048 | 0.00864 | 0 | 0 | [9 empty] | 0 | 0 | 0 | 20 | 0 | 0
239 | 55113527.A | Kohout kulový R250D, PN 35 1 1/4" páčka, do 185°červený | kus | 5 | 0 | 0 | 0 | 0 | 0.00068 | 0.0034 | 0 | 0 | [9 empty] | 0 | 0 | 0 | 20 | 0 | 0
240 | 55113528.A | Kohout kulový R250D, PN 35 1 1/2" páčka,do 185°červený | kus | 2 | 0 | 0 | 0 | 0 | 0.00104 | 0.00208 | 0 | 0 | [9 empty] | 0 | 0 | 0 | 20 | 0 | 0
241 | 55113529.A | Kohout kulový R250D, PN 35 2" páčka, do 185°červený | kus | 2 | 0 | 0 | 0 | 0 | 0.00163 | 0.00326 | 0 | 0 | [9 empty] | 0 | 0 | 0 | 20 | 0 | 0
242 | 551135724 | Ventil zpětný závitový Ve 3030 G 5/4 se dvěmi závity | kus | 1 | 0 | 0 | 0 | 0 | 0.00035 | 0.00035 | 0 | 0 | [9 empty] | 0 | 0 | 0 | 20 | 0 | 0
243 | 551135726 | Ventil zpětný závitový Ve 3030 G2 se dvěmi závity | kus | 1 | 0 | 0 | 0 | 0 | 0.00077 | 0.00077 | 0 | 0 | [9 empty] | 0 | 0 | 0 | 20 | 0 | 0
244 | 5511361550 | Filtr s vnitřními závity R74A 3/4" | kus | 1 | 0 | 0 | 0 | 0 | 0.00025 | 0.00025 | 0 | 0 | [9 empty] | 0 | 0 | 0 | 20 | 0 | 0
245 | 5512010020 | Ventil pojistný pružinový rohový PN 6 G1 do 120° se dvěmi závity | kus | 1 | 0 | 0 | 0 | 0 | 0.00068 | 0.00068 | 0 | 0 | [9 empty] | 0 | 0 | 0 | 20 | 0 | 0
246 | 722-011VD | Nosný žlab pro jedno potrubí | m | 67 | 0 | 0 | 0 | 0 | 0.006 | 0.402 | 1 | 0 | [9 empty] | 0 | 0 | 0 | 20 | 0 | 0
včetně uchycení
247 | 722-012VD | Nosný žlab pro dvě potrubí | m | 58 | 0 | 0 | 0 | 0 | 0.008 | 0.464 | 1 | 0 | [9 empty] | 0 | 0 | 0 | 20 | 0 | 0
včetně uchycení
248 | 722-013VD | Tvarovka ISO 50 | kus | 1 | 0 | 0 | 0 | 0 | 0.001 | 0.001 | 1 | 0 | [9 empty] | 0 | 0 | 0 | 20 | 0 | 0
249 | 722100002RA0 | Vodovod, potrubí ocelové pozinkované DN 32 | m | 14 | 0 | 0 | 0 | 0 | 0.0162 | 0.2268 | 3 | 0 | [9 empty] | 0 | 0 | 0 | 20 | 0 | 0
ochrana potrubí pozdrem Mirelon
250 | 722100004RAB | Vodovod, potrubí ocelové pozink. DN 25, ochrana | m | 3 | 0 | 0 | 0 | 0 | 0.01615 | 0.04845 | 3 | 0 | [9 empty] | 0 | 0 | 0 | 20 | 0 | 0
ochrana potrubí pozdrem Mirelon
251 | 722100005RAB | Vodovod, potrubí ocelové pozink. DN 40, ochrana | m | 32 | 0 | 0 | 0 | 0 | 0.01632 | 0.52224 | 3 | 0 | [9 empty] | 0 | 0 | 0 | 20 | 0 | 0
ochrana potrubí pozdrem Mirelon
252 | 722100006RAB | Vodovod, potrubí ocelové pozink. DN 50, ochrana | m | 9 | 0 | 0 | 0 | 0 | 0.01893 | 0.17037 | 3 | 0 | [9 empty] | 0 | 0 | 0 | 20 | 0 | 0
ochrana potrubí skruží Mirelon
253 | 722171214R00 | Potrubí z LPE, D 40/6,7 mm | m | 40 | 0 | 0 | 0 | 0 | 0.0008 | 0.032 | 1 | 0 | [9 empty] | 0 | 0 | 0 | 20 | 0 | 0
254 | 722171216R00 | Potrubí z LPE, D 63/10,5 mm | m | 15 | 0 | 0 | 0 | 0 | 0.00371 | 0.05565 | 1 | 0 | [9 empty] | 0 | 0 | 0 | 20 | 0 | 0
255 | 722176112R00 | Montáž rozvodů z plastů polyfúz. svařováním DN 20 | m | 135 | 0 | 0 | 0 | 0 | 0.00028 | 0.0378 | 1 | 0 | [9 empty] | 0 | 0 | 0 | 20 | 0 | 0
256 | 722176113R00 | Montáž rozvodů z plastů polyfúz. svařováním DN 25 | m | 105 | 0 | 0 | 0 | 0 | 0.00028 | 0.0294 | 1 | 0 | [9 empty] | 0 | 0 | 0 | 20 | 0 | 0
257 | 722176114R00 | Montáž rozvodů z plastů polyfúz. svařováním DN 32 | m | 90 | 0 | 0 | 0 | 0 | 0.00028 | 0.0252 | 1 | 0 | [9 empty] | 0 | 0 | 0 | 20 | 0 | 0
258 | 722176115R00 | Montáž rozvodů z plastů polyfúz. svařováním DN 40 | m | 72 | 0 | 0 | 0 | 0 | 0.0003 | 0.0216 | 1 | 0 | [9 empty] | 0 | 0 | 0 | 20 | 0 | 0
259 | 722176116R00 | Montáž rozvodů z plastů polyfúz. svařováním DN 50 | m | 19 | 0 | 0 | 0 | 0 | 0.0003 | 0.0057 | 1 | 0 | [9 empty] | 0 | 0 | 0 | 20 | 0 | 0
260 | 722176117R00 | Montáž rozvodů z plastů polyfúz. svařováním DN 63 | m | 3 | 0 | 0 | 0 | 0 | 0.0003 | 0.0009 | 1 | 0 | [9 empty] | 0 | 0 | 0 | 20 | 0 | 0
261 | 722181211RT7 | Izolace návleková tl. stěny 6 mm vnitřní průměr 22 mm | m | 135 | 0 | 0 | 0 | 0 | 2e-05 | 0.0027 | 1 | 0 | [9 empty] | 0 | 0 | 0 | 20 | 0 | 0
262 | 722181211RT8 | Izolace návleková tl. stěny 6 mm vnitřní průměr 25 mm | m | 105 | 0 | 0 | 0 | 0 | 6e-05 | 0.0063 | 1 | 0 | [9 empty] | 0 | 0 | 0 | 20 | 0 | 0
263 | 722181211RU1 | Izolace návleková tl. stěny 6 mm vnitřní průměr 32 mm | m | 96 | 0 | 0 | 0 | 0 | 5e-05 | 0.0048 | 1 | 0 | [9 empty] | 0 | 0 | 0 | 20 | 0 | 0
264 | 722181211RU4 | Izolace návleková tl. stěny 6 mm vnitřní průměr 42 mm | m | 72 | 0 | 0 | 0 | 0 | 0.0001 | 0.0072 | 1 | 0 | [9 empty] | 0 | 0 | 0 | 20 | 0 | 0
265 | 722181212RU7 | Izolace návleková tl. stěny 9 mm vnitřní průměr 52 mm | m | 19 | 0 | 0 | 0 | 0 | 0.00012 | 0.00228 | 1 | 0 | [9 empty] | 0 | 0 | 0 | 20 | 0 | 0
266 | 722181212RU9 | Izolace návleková tl. stěny 9 mm vnitřní průměr 65 mm | m | 3 | 0 | 0 | 0 | 0 | 0.00019 | 0.00057 | 1 | 0 | [9 empty] | 0 | 0 | 0 | 20 | 0 | 0
267 | 722190401R00 | Vyvedení a upevnění výpustek DN 15 | kus | 9 | 0 | 0 | 0 | 0 | 0 | 0 | 1 | 0 | [9 empty] | 0 | 0 | 0 | 20 | 0 | 0
268 | 722190403R00 | Vyvedení a upevnění výpustek DN 25 | kus | 4 | 0 | 0 | 0 | 0 | 0 | 0 | 1 | 0 | [9 empty] | 0 | 0 | 0 | 20 | 0 | 0
269 | 722220111R00 | Nástěnka K 247, pro výtokový ventil G 1/2 | kus | 2 | 0 | 0 | 0 | 0 | 0.00065 | 0.0013 | 1 | 0 | [9 empty] | 0 | 0 | 0 | 20 | 0 | 0
270 | 722220122R00 | Nástěnka K 247, pro baterii G 3/4 | pár | 1 | 0 | 0 | 0 | 0 | 0.0017 | 0.0017 | 1 | 0 | [9 empty] | 0 | 0 | 0 | 20 | 0 | 0
271 | 722222182R00 | Ventil kulový na hadici DN 15 | kus | 2 | 0 | 0 | 0 | 0 | 0.00017 | 0.00034 | 1 | 0 | [9 empty] | 0 | 0 | 0 | 20 | 0 | 0
272 | 722222183R00 | Kohout kulový vypouštěcí, DN 20 | kus | 3 | 0 | 0 | 0 | 0 | 0.00017 | 0.00051 | 1 | 0 | [9 empty] | 0 | 0 | 0 | 20 | 0 | 0
273 | 722229101R00 | Montáž vodovodních armatur,1závit, G 1/2 | kus | 9 | 0 | 0 | 0 | 0 | 4e-05 | 0.00036 | 1 | 0 | [9 empty] | 0 | 0 | 0 | 20 | 0 | 0
274 | 722229102R00 | Montáž vodovodních armatur,1závit, G 3/4 | kus | 14 | 0 | 0 | 0 | 0 | 7e-05 | 0.00098 | 1 | 0 | [9 empty] | 0 | 0 | 0 | 20 | 0 | 0
275 | 722229103R00 | Montáž vodovodních armatur,1závit, G 1 | kus | 19 | 0 | 0 | 0 | 0 | 0 | 0 | 1 | 0 | [9 empty] | 0 | 0 | 0 | 20 | 0 | 0
276 | 722229104R00 | Montáž vodovodních armatur,1závit, G 5/4 | kus | 6 | 0 | 0 | 0 | 0 | 0 | 0 | 1 | 0 | [9 empty] | 0 | 0 | 0 | 20 | 0 | 0
277 | 722229105R00 | Montáž vodovodních armatur,1závit, G 6/4 | kus | 2 | 0 | 0 | 0 | 0 | 0 | 0 | 1 | 0 | [9 empty] | 0 | 0 | 0 | 20 | 0 | 0
278 | 722229106R00 | Montáž vodovodních armatur,1závit, G 2 | kus | 3 | 0 | 0 | 0 | 0 | 0 | 0 | 1 | 0 | [9 empty] | 0 | 0 | 0 | 20 | 0 | 0
279 | 722254126RT2 | Skříň hydrantová s výzbrojí C 52 + nástavec a klíč | soubor | 1 | 0 | 0 | 0 | 0 | 0.03782 | 0.03782 | 1 | 0 | [9 empty] | 0 | 0 | 0 | 20 | 0 | 0
hadice Pyrotex C52, skříň C52 nerez
280 | 722290226R00 | Zkouška tlaku potrubí závitového DN 50 | m | 537 | 0 | 0 | 0 | 0 | 0.00018 | 0.09666 | 1 | 0 | [9 empty] | 0 | 0 | 0 | 20 | 0 | 0
281 | 722290234R00 | Proplach a dezinfekce vodovod.potrubí DN 80 | m | 537 | 0 | 0 | 0 | 0 | 1e-05 | 0.00537 | 1 | 0 | [9 empty] | 0 | 0 | 0 | 20 | 0 | 0
282 | 732421311RM1 | Čerpadlo cirkulační Z20/1 | soubor | 1 | 0 | 0 | 0 | 0 | 0.00571 | 0.00571 | 1 | 0 | [9 empty] | 0 | 0 | 0 | 20 | 0 | 0
283 | 998722103R00 | Přesun hmot pro vnitřní vodovod, výšky do 24 m | t | 2.2425 | 0 | 0 | 0 | 0 | 0 | 0 | 5 | 0 | [9 empty] | 0 | 0 | 0 | 20 | 0 | 0
| 723 | Vnitřní plynovod |  |  |  | 0 | 0 | 0 |  | 3.0869 |  |  | 0 | PS | 0 | 0 | 0 | 0 | 0 | 0 | 0 | [6 empty] | 0 | 0 | 0
284 | 210800526RT1 | Vodič nn a vn CU Z 4 mm2 uložený volně | m | 59 | 0 | 0 | 0 | 0 | 4e-05 | 0.00236 | 2 | 0 | [9 empty] | 0 | 0 | 0 | 20 | 0 | 0
včetně dodávky vodiče CU Y 4
285 | 230120043R00 | Čištění potrubí profukováním nebo proplach. DN 50 | m | 59 | 0 | 0 | 0 | 0 | 0 | 0 | 2 | 0 | [9 empty] | 0 | 0 | 0 | 20 | 0 | 0
286 | 230330077R00 | Chránička potrubí Fe, délka 0,5 m, 76 x 3,2 | kus | 7 | 0 | 0 | 0 | 0 | 0 | 0 | 2 | 0 | [9 empty] | 0 | 0 | 0 | 20 | 0 | 0
287 | 28613045.M | Koleno ° d 32 mm PE | kus | 1 | 0 | 0 | 0 | 0 | 0 | 0 | 0 | 0 | [9 empty] | 0 | 0 | 0 | 20 | 0 | 0
288 | 28613045.M | Koleno d 32 mm PE | kus | 1 | 0 | 0 | 0 | 0 | 0 | 0 | 0 | 0 | [9 empty] | 0 | 0 | 0 | 20 | 0 | 0
289 | 38832723 | Teploměr s pevným stonek a jímkou DTR160 mm . | kus | 1 | 0 | 0 | 0 | 0 | 0.00034 | 0.00034 | 0 | 0 | [9 empty] | 0 | 0 | 0 | 20 | 0 | 0
290 | 38841246 | Tlakoměr plyn 03313D160 0-600kPa | kus | 1 | 0 | 0 | 0 | 0 | 0.0012 | 0.0012 | 0 | 0 | [9 empty] | 0 | 0 | 0 | 20 | 0 | 0
291 | 460270024RT1 | Zdění pilíře pro skříň měření 1200/1200/700 | kus | 1 | 0 | 0 | 0 | 0 | 2.7587 | 2.7587 | 2 | 0 | [9 empty] | 0 | 0 | 0 | 20 | 0 | 0
z cihel vápenopískových 29/14/6,5
292 | 55113525.A | Kohout kulový R250D, PN 42 3/4" páčka, 185°červený | kus | 4 | 0 | 0 | 0 | 0 | 0.00031 | 0.00124 | 0 | 0 | [9 empty] | 0 | 0 | 0 | 20 | 0 | 0
293 | 722171214R00 | Potrubí z LPE, D 40/5,5 mm - plyn | m | 8 | 0 | 0 | 0 | 0 | 0.0008 | 0.0064 | 1 | 0 | [9 empty] | 0 | 0 | 0 | 20 | 0 | 0
294 | 722171215R00 | Potrubí z LPE, D 50/6,9 mm plyn | m | 53 | 0 | 0 | 0 | 0 | 0.00101 | 0.05353 | 1 | 0 | [9 empty] | 0 | 0 | 0 | 20 | 0 | 0
295 | 722259109R00 | Objímka na potrubí | kus | 1 | 0 | 0 | 0 | 0 | 0.0002 | 0.0002 | 1 | 0 | [9 empty] | 0 | 0 | 0 | 20 | 0 | 0
296 | 723-002VD | Položení výstražné folie včetně dodání š 300 m žlutá | m | 59 | 0 | 0 | 0 | 0 | 0.002 | 0.118 | 1 | 0 | [9 empty] | 0 | 0 | 0 | 20 | 0 | 0
297 | 723-003VD | Revize plynových rozvodů | kpl | 1 | 0 | 0 | 0 | 0 | 0 | 0 | 1 | 0 | [9 empty] | 0 | 0 | 0 | 20 | 0 | 0
včetně vystavení zprávy
298 | 723-004VD | D+M držák A na zeď | kpl | 1 | 0 | 0 | 0 | 0 | 0 | 0 | 1 | 0 | [9 empty] | 0 | 0 | 0 | 20 | 0 | 0
299 | 723110203R00 | Potrubí ocel. závitové černé šroubované DN 20 | m | 4 | 0 | 0 | 0 | 0 | 0.0086 | 0.0344 | 1 | 0 | [9 empty] | 0 | 0 | 0 | 20 | 0 | 0
300 | 723110205R00 | Potrubí ocel. závitové černé šroubované DN 32 | m | 7 | 0 | 0 | 0 | 0 | 0.01113 | 0.07791 | 1 | 0 | [9 empty] | 0 | 0 | 0 | 20 | 0 | 0
301 | 723160207R00 | Přípojka k plynoměru, závitová bez ochozu G 2 | soubor | 1 | 0 | 0 | 0 | 0 | 0.00863 | 0.00863 | 1 | 0 | [9 empty] | 0 | 0 | 0 | 20 | 0 | 0
302 | 723160337R00 | Rozpěrka přípojky plynoměru G 2 | soubor | 1 | 0 | 0 | 0 | 0 | 0.00028 | 0.00028 | 1 | 0 | [9 empty] | 0 | 0 | 0 | 20 | 0 | 0
303 | 723190203R00 | Přípojka plynovodu, trubky závitové černé DN 20 | soubor | 4 | 0 | 0 | 0 | 0 | 0.00404 | 0.01616 | 1 | 0 | [9 empty] | 0 | 0 | 0 | 20 | 0 | 0
304 | 723190907R00 | Odvzdušnění a napuštění plynového potrubí | m | 72 | 0 | 0 | 0 | 0 | 0 | 0 | 1 | 0 | [9 empty] | 0 | 0 | 0 | 20 | 0 | 0
305 | 723190909R00 | Zkouška tlaková plynového potrubí | kus | 72 | 0 | 0 | 0 | 0 | 0 | 0 | 1 | 0 | [9 empty] | 0 | 0 | 0 | 20 | 0 | 0
306 | 723190913R00 | Navaření smyšky kondenzační | kus | 1 | 0 | 0 | 0 | 0 | 0.00025 | 0.00025 | 1 | 0 | [9 empty] | 0 | 0 | 0 | 20 | 0 | 0
307 | 723219101R00 | Montáž armatury přírubové plynovodní, DN 40 | kus | 1 | 0 | 0 | 0 | 0 | 0.00391 | 0.00391 | 1 | 0 | [9 empty] | 0 | 0 | 0 | 20 | 0 | 0
308 | 723231141R00 | Kohout tlakový dvojcestný - mosaz | kus | 1 | 0 | 0 | 0 | 0 | 0.0001 | 0.0001 | 1 | 0 | [9 empty] | 0 | 0 | 0 | 20 | 0 | 0
309 | 723234221RM8 | Regulátor středotlaký, bez armatur B 25 | kus | 1 | 0 | 0 | 0 | 0 | 0.0021 | 0.0021 | 1 | 0 | [9 empty] | 0 | 0 | 0 | 20 | 0 | 0
310 | 723235114R00 | Kohout kulový 1 DN 32 | kus | 1 | 0 | 0 | 0 | 0 | 0.00097 | 0.00097 | 1 | 0 | [9 empty] | 0 | 0 | 0 | 20 | 0 | 0
311 | 723239102R00 | Montáž plynovodních armatur, 2 závity, G 3/4 | kus | 4 | 0 | 0 | 0 | 0 | 3e-05 | 0.00012 | 1 | 0 | [9 empty] | 0 | 0 | 0 | 20 | 0 | 0
312 | 723239103R00 | Montáž plynovodních armatur, 2 závity, G 1 | kus | 3 | 0 | 0 | 0 | 0 | 3e-05 | 9e-05 | 1 | 0 | [9 empty] | 0 | 0 | 0 | 20 | 0 | 0
313 | 723239104R00 | Montáž plynovodních armatur,Lpe D 32 | kus | 2 | 0 | 0 | 0 | 0 | 3e-05 | 6e-05 | 1 | 0 | [9 empty] | 0 | 0 | 0 | 20 | 0 | 0
314 | 998723103R00 | Přesun hmot pro vnitřní plynovod, výšky do 24 m | t | 3.0869 | 0 | 0 | 0 | 0 | 0 | 0 | 5 | 0 | [9 empty] | 0 | 0 | 0 | 20 | 0 | 0
| 725 | Zařizovací předměty |  |  |  | 0 | 0 | 0 |  | 0.68839 |  |  | 0 | PS | 0 | 0 | 0 | 0 | 0 | 0 | 0 | [6 empty] | 0 | 0 | 0
315 | 360480174R00 | Montáž napájecího zdroje | kus | 1 | 0 | 0 | 0 | 0 | 0 | 0 | 2 | 0 | [9 empty] | 0 | 0 | 0 | 20 | 0 | 0
316 | 55146002 | Zdroj napájecí | kus | 1 | 0 | 0 | 0 | 0 | 0.0012 | 0.0012 | 0 | 0 | [9 empty] | 0 | 0 | 0 | 20 | 0 | 0
317 | 55428090.A | Kout sprchov 1/4kruh 80x80xR45 SKKH2/80R45 S | kus | 4 | 0 | 0 | 0 | 0 | 0.015 | 0.06 | 0 | 0 | [9 empty] | 0 | 0 | 0 | 20 | 0 | 0
318 | 64293824 | Vanička sprch ker čtvrtkruh 800x800 odpad d 60 mm | kus | 4 | 0 | 0 | 0 | 0 | 0.038 | 0.152 | 0 | 0 | [9 empty] | 0 | 0 | 0 | 20 | 0 | 0
319 | 725017122R00 | Umyvadlo na šrouby 55 x 42 cm, bílé | soubor | 11 | 0 | 0 | 0 | 0 | 0.01421 | 0.15631 | 1 | 0 | [9 empty] | 0 | 0 | 0 | 20 | 0 | 0
320 | 725019101R00 | Výlevka stojící s plastovou mřížkou | soubor | 4 | 0 | 0 | 0 | 0 | 0.01444 | 0.05776 | 1 | 0 | [9 empty] | 0 | 0 | 0 | 20 | 0 | 0
321 | 725100006RA0 | Klozet kombi | kus | 5 | 0 | 0 | 0 | 0 | 0.03212 | 0.1606 | 3 | 0 | [9 empty] | 0 | 0 | 0 | 20 | 0 | 0
322 | 725122231R00 | Pisoár s radarovým splachovačem, SLP 19RS | soubor | 4 | 0 | 0 | 0 | 0 | 0.016 | 0.064 | 1 | 0 | [9 empty] | 0 | 0 | 0 | 20 | 0 | 0
323 | 725249102R00 | Montáž sprchových mís a vaniček | soubor | 4 | 0 | 0 | 0 | 0 | 0.00062 | 0.00248 | 1 | 0 | [9 empty] | 0 | 0 | 0 | 20 | 0 | 0
324 | 725249103R00 | Montáž sprchových koutů | soubor | 4 | 0 | 0 | 0 | 0 | 0.00017 | 0.00068 | 1 | 0 | [9 empty] | 0 | 0 | 0 | 20 | 0 | 0
325 | 725291171R00 | Sedátko sklopné bílé | soubor | 5 | 0 | 0 | 0 | 0 | 0.001 | 0.005 | 1 | 0 | [9 empty] | 0 | 0 | 0 | 20 | 0 | 0
326 | 725329101R00 | Montáž dřezů dvojitých | soubor | 2 | 0 | 0 | 0 | 0 | 0.00319 | 0.00638 | 1 | 0 | [9 empty] | 0 | 0 | 0 | 20 | 0 | 0
327 | 725823121RT0 | Baterie umyvadlová stoján. ruční, vč. otvír.odpadu | kus | 11 | 0 | 0 | 0 | 0 | 0.001 | 0.011 | 1 | 0 | [9 empty] | 0 | 0 | 0 | 20 | 0 | 0
základní
328 | 725825111R00 | Baterie umyvadlová nástěnná ruční k výlevce | kus | 4 | 0 | 0 | 0 | 0 | 0.00102 | 0.00408 | 1 | 0 | [9 empty] | 0 | 0 | 0 | 20 | 0 | 0
329 | 725825114RT0 | Baterie dřezová nástěnná ruční | kus | 2 | 0 | 0 | 0 | 0 | 0.00132 | 0.00264 | 1 | 0 | [9 empty] | 0 | 0 | 0 | 20 | 0 | 0
základní
330 | 725845111RT2 | Baterie sprchová nástěnná ruční, s příslušenství | kus | 9 | 0 | 0 | 0 | 0 | 0.00012 | 0.00108 | 1 | 0 | [9 empty] | 0 | 0 | 0 | 20 | 0 | 0
331 | 725860167R00 | Zápachová uzávěrka HL136, | kus | 2 | 0 | 0 | 0 | 0 | 0.00027 | 0.00054 | 1 | 0 | [9 empty] | 0 | 0 | 0 | 20 | 0 | 0
332 | 725860202R00 | Sifon dřezový HL100G, DN 40, 50, 6/4" | kus | 2 | 0 | 0 | 0 | 0 | 0.00022 | 0.00044 | 1 | 0 | [9 empty] | 0 | 0 | 0 | 20 | 0 | 0
333 | 725860224R00 | Sifon ke sprchové vaničce PP HL 522, DN 40/50 | kus | 4 | 0 | 0 | 0 | 0 | 0.00055 | 0.0022 | 1 | 0 | [9 empty] | 0 | 0 | 0 | 20 | 0 | 0
334 | 725860253R00 | Sifon umyvadlový hranatý chromovaný Raf SV1412 | kus | 11 | 0 | 0 | 0 | 0 | 0 | 0 | 1 | 0 | [9 empty] | 0 | 0 | 0 | 20 | 0 | 0
335 | 998725103R00 | Přesun hmot pro zařizovací předměty, výšky do 24 m | t | 0.68839 | 0 | 0 | 0 | 0 | 0 | 0 | 5 | 0 | [9 empty] | 0 | 0 | 0 | 20 | 0 | 0
| 731 | Kotelny |  |  |  | 0 | 0 | 0 |  | 2.0658 |  |  | 0 | PS | 0 | 0 | 0 | 0 | 0 | 0 | 0 | [6 empty] | 0 | 0 | 0
336 | 230180111R00 | Montáž směšovacího ventilu voda-chlor, DN 15 | kus | 2 | 0 | 0 | 0 | 0 | 0 | 0 | 2 | 0 | [9 empty] | 0 | 0 | 0 | 20 | 0 | 0
337 | 314840006RAB | Komín RS 1100 160/240 | kus | 2 | 0 | 0 | 0 | 0 | 0.08914 | 0.17828 | 3 | 0 | [9 empty] | 0 | 0 | 0 | 20 | 0 | 0
po fasádě na konzole 2x13 m
338 | 48414003 | Kotel 200W 12,2-49kW,spalivová kaskáda,sběrač spalin2x, | kus | 4 | 0 | 0 | 0 | 0 | 0.399 | 1.596 | 0 | 0 | [9 empty] | 0 | 0 | 0 | 20 | 0 | 0
regul.venkovní čidlo2x.dálk.ovlídání k směč.
okruhu1x směš.okruh,1xpřímý,TUV a kaskáda 2 kotlů,
339 | 5513808000 | Ventil 3-cestný směšovací 3c,kv=3,2, DN 15 včetně pohonu | kus | 1 | 0 | 0 | 0 | 0 | 0.0003 | 0.0003 | 0 | 0 | [9 empty] | 0 | 0 | 0 | 20 | 0 | 0
340 | 5513808002 | Ventil 3-cestný směšovací 3c,kv=8,2, DN 25 včetně pohinu | kus | 1 | 0 | 0 | 0 | 0 | 0.0005 | 0.0005 | 0 | 0 | [9 empty] | 0 | 0 | 0 | 20 | 0 | 0
341 | 725534328R00 | Ohřívač elek. zásob. závěsný 400l OKC NTR 400 | soubor | 1 | 0 | 0 | 0 | 0 | 0.10201 | 0.10201 | 1 | 0 | [9 empty] | 0 | 0 | 0 | 20 | 0 | 0
342 | 731-001VD | HVDT-Tr.89/3,6 | ks | 1 | 0 | 0 | 0 | 0 | 0.001 | 0.001 | 1 | 0 | [9 empty] | 0 | 0 | 0 | 20 | 0 | 0
343 | 731-002VD | Odkapní nálevka | kpl | 4 | 0 | 0 | 0 | 0 | 0.0005 | 0.002 | 1 | 0 | [9 empty] | 0 | 0 | 0 | 20 | 0 | 0
344 | 731-003VD | Pomocný materiál- závěsy , konzole , táhla, spoj.materiál | kpl | 1 | 0 | 0 | 0 | 0 | 0.06 | 0.06 | 1 | 0 | [9 empty] | 0 | 0 | 0 | 20 | 0 | 0
345 | 731249126R00 | Montáž kotle ocel.teplov.,kapalina/plyn do 52 kW | soubor | 4 | 0 | 0 | 0 | 0 | 0.0005 | 0.002 | 1 | 0 | [9 empty] | 0 | 0 | 0 | 20 | 0 | 0
346 | 731341130R00 | Hadice napouštěcí 1/2" 2*10m | m | 20 | 0 | 0 | 0 | 0 | 0.00037 | 0.0074 | 1 | 0 | [9 empty] | 0 | 0 | 0 | 20 | 0 | 0
347 | 732421311RM1 | Čerpadlo kotlové UPS 25-60 | soubor | 4 | 0 | 0 | 0 | 0 | 0.00571 | 0.02284 | 1 | 0 | [9 empty] | 0 | 0 | 0 | 20 | 0 | 0
348 | 732421312RM1 | Čerpadlo oběhové 25-60 | soubor | 3 | 0 | 0 | 0 | 0 | 0.00071 | 0.00213 | 1 | 0 | [9 empty] | 0 | 0 | 0 | 20 | 0 | 0
349 | 732421313R00 | Čerpadlo napájecí UPS 25-60 | soubor | 1 | 0 | 0 | 0 | 0 | 0.01059 | 0.01059 | 1 | 0 | [9 empty] | 0 | 0 | 0 | 20 | 0 | 0
350 | 732421314R00 | Čerpadlo cirkulační UPS 25-40B s časovým spínačem | soubor | 1 | 0 | 0 | 0 | 0 | 0.01535 | 0.01535 | 1 | 0 | [9 empty] | 0 | 0 | 0 | 20 | 0 | 0
351 | 732421323R00 | Čerpadlo oběhové 32-60 | soubor | 1 | 0 | 0 | 0 | 0 | 0.01859 | 0.01859 | 1 | 0 | [9 empty] | 0 | 0 | 0 | 20 | 0 | 0
352 | 732421325R00 | Čerpadlo oběhové UPS 40-50 F 250 | soubor | 1 | 0 | 0 | 0 | 0 | 0.02559 | 0.02559 | 1 | 0 | [9 empty] | 0 | 0 | 0 | 20 | 0 | 0
353 | 738129412R00 | Automatické doplňování- Reflex 15 , vč. fillset 15 u čerpadla+ 1 do skladu | kus | 1 | 0 | 0 | 0 | 0 | 0.0035 | 0.0035 | 1 | 0 | [9 empty] | 0 | 0 | 0 | 20 | 0 | 0
354 | 738129413R00 | Nádoba expanzní Reflex NG 80/6 po=110 | kus | 1 | 0 | 0 | 0 | 0 | 0.0045 | 0.0045 | 1 | 0 | [9 empty] | 0 | 0 | 0 | 20 | 0 | 0
355 | 738129416R00 | Nádoba expanzní Reflex NG 140/6 po=110 | kus | 1 | 0 | 0 | 0 | 0 | 0.0132 | 0.0132 | 1 | 0 | [9 empty] | 0 | 0 | 0 | 20 | 0 | 0
356 | 904 R02 | Hzs-zkousky v ramci montaz.praci | h | 150 | 0 | 0 | 0 | 0 | 0 | 0 | 1 | 0 | [9 empty] | 0 | 0 | 0 | 20 | 0 | 0
Topná zkouška a zaregulování
357 | 905 R01 | Hzs-Koordinace s profesemi | h | 50 | 0 | 0 | 0 | 0 | 0 | 0 | 1 | 0 | [9 empty] | 0 | 0 | 0 | 20 | 0 | 0
358 | 998731102R00 | Přesun hmot pro kotelny, výšky do 12 m | t | 2.0658 | 0 | 0 | 0 | 0 | 0 | 0 | 5 | 0 | [9 empty] | 0 | 0 | 0 | 20 | 0 | 0
| 733 | Rozvod potrubí |  |  |  | 0 | 0 | 0 |  | 5.7167 |  |  | 0 | PS | 0 | 0 | 0 | 0 | 0 | 0 | 0 | [6 empty] | 0 | 0 | 0
359 | 230330076R00 | Chránička potrubí Fe, délka 0,5 m, 57 x 2,9 | kus | 20 | 0 | 0 | 0 | 0 | 0 | 0 | 2 | 0 | [9 empty] | 0 | 0 | 0 | 20 | 0 | 0
360 | 63154106 | Rohož lamelová tl. 80mm | m2 | 2.2 | 0 | 0 | 0 | 0 | 0.0036 | 0.00792 | 0 | 0 | [9 empty] | 0 | 0 | 0 | 20 | 0 | 0
361 | 713311211R00 | Izolace tepelné těles ploch rovných LSP 1vrstvá | m2 | 2 | 0 | 0 | 0 | 0 | 0.0006 | 0.0012 | 1 | 0 | [9 empty] | 0 | 0 | 0 | 20 | 0 | 0
362 | 713392611R00 | Izolace těles - vyplněním prostoru pásy, cpaním | m3 | 1 | 0 | 0 | 0 | 0 | 0 | 0 | 1 | 0 | [9 empty] | 0 | 0 | 0 | 20 | 0 | 0
363 | 722181221RT9 | Potrubní pouzdra 28/30 | m | 48 | 0 | 0 | 0 | 0 | 3e-05 | 0.00144 | 1 | 0 | [9 empty] | 0 | 0 | 0 | 20 | 0 | 0
364 | 722181221RU2 | Potrubní pouzdra 35/30 | m | 25 | 0 | 0 | 0 | 0 | 4e-05 | 0.001 | 1 | 0 | [9 empty] | 0 | 0 | 0 | 20 | 0 | 0
365 | 722181221RU4 | Potrubní pouzdra 42/40 | m | 120 | 0 | 0 | 0 | 0 | 8e-05 | 0.0096 | 1 | 0 | [9 empty] | 0 | 0 | 0 | 20 | 0 | 0
366 | 722181222RT5 | Potrubní pouzdra 15,18/20 | m | 95 | 0 | 0 | 0 | 0 | 1e-05 | 0.00095 | 1 | 0 | [9 empty] | 0 | 0 | 0 | 20 | 0 | 0
367 | 722181222RT7 | Potrubní pouzdra 22/30 | m | 50 | 0 | 0 | 0 | 0 | 2e-05 | 0.001 | 1 | 0 | [9 empty] | 0 | 0 | 0 | 20 | 0 | 0
368 | 722181222RU7 | Potrubní pouzdra 54/40 | m | 10 | 0 | 0 | 0 | 0 | 0.00012 | 0.0012 | 1 | 0 | [9 empty] | 0 | 0 | 0 | 20 | 0 | 0
369 | 722181223RT5 | Potrubní pouzdra v podlaze 15/13 | m | 230 | 0 | 0 | 0 | 0 | 1e-05 | 0.0023 | 1 | 0 | [9 empty] | 0 | 0 | 0 | 20 | 0 | 0
370 | 722181223RT6 | Potrubní pouzdra v podlaze 18/13 | m | 85 | 0 | 0 | 0 | 0 | 2e-05 | 0.0017 | 1 | 0 | [9 empty] | 0 | 0 | 0 | 20 | 0 | 0
371 | 722181223RT7 | Potrubní pouzdra v podlaze 22/13 | m | 140 | 0 | 0 | 0 | 0 | 3e-05 | 0.0042 | 1 | 0 | [9 empty] | 0 | 0 | 0 | 20 | 0 | 0
372 | 722181223RT9 | Potrubní pouzdra v podlaze 28/13 | m | 42 | 0 | 0 | 0 | 0 | 3e-05 | 0.00126 | 1 | 0 | [9 empty] | 0 | 0 | 0 | 20 | 0 | 0
373 | 722181223RU2 | Potrubní pouzdra v podlaze 25/13 | m | 8 | 0 | 0 | 0 | 0 | 4e-05 | 0.00032 | 1 | 0 | [9 empty] | 0 | 0 | 0 | 20 | 0 | 0
374 | 722181223RV3 | Potrubní pouzdra 89/50 | m | 1 | 0 | 0 | 0 | 0 | 0.00026 | 0.00026 | 1 | 0 | [9 empty] | 0 | 0 | 0 | 20 | 0 | 0
375 | 733141102R00 | Odvzdušňovací nádobky z trub.ocelových do DN 54x2 | kus | 8 | 0 | 0 | 0 | 0 | 0.00114 | 0.00912 | 1 | 0 | [9 empty] | 0 | 0 | 0 | 20 | 0 | 0
376 | 733161102R00 | Potrubí měděné 10 x 1 mm, | m | 6 | 0 | 0 | 0 | 0 | 0.0062 | 0.0372 | 1 | 0 | [9 empty] | 0 | 0 | 0 | 20 | 0 | 0
377 | 733161104R00 | Potrubí měděné 15 x 1 mm, | m | 280 | 0 | 0 | 0 | 0 | 0.00634 | 1.7752 | 1 | 0 | [9 empty] | 0 | 0 | 0 | 20 | 0 | 0
378 | 733161106R00 | Potrubí měděné 18 x 1 mm, | m | 130 | 0 | 0 | 0 | 0 | 0.00649 | 0.8437 | 1 | 0 | [9 empty] | 0 | 0 | 0 | 20 | 0 | 0
379 | 733161107R00 | Potrubí měděné 22 x 1 mm, | m | 190 | 0 | 0 | 0 | 0 | 0.00662 | 1.2578 | 1 | 0 | [9 empty] | 0 | 0 | 0 | 20 | 0 | 0
380 | 733161108R00 | Potrubí měděné 28 x 1,5 mm, | m | 90 | 0 | 0 | 0 | 0 | 0.00621 | 0.5589 | 1 | 0 | [9 empty] | 0 | 0 | 0 | 20 | 0 | 0
381 | 733161109R00 | Potrubí měděné 35 x 1,5 mm, | m | 32 | 0 | 0 | 0 | 0 | 0.00655 | 0.2096 | 1 | 0 | [9 empty] | 0 | 0 | 0 | 20 | 0 | 0
382 | 733161110R00 | Potrubí měděné 42 x 1,5 mm | m | 124 | 0 | 0 | 0 | 0 | 0.0069 | 0.8556 | 1 | 0 | [9 empty] | 0 | 0 | 0 | 20 | 0 | 0
383 | 733161111R00 | Potrubí měděné 54 x 2 mm | m | 10 | 0 | 0 | 0 | 0 | 0.00826 | 0.0826 | 1 | 0 | [9 empty] | 0 | 0 | 0 | 20 | 0 | 0
384 | 733161901R00 | Propojení měděného potrubí d 10x1 | kus | 6 | 0 | 0 | 0 | 0 | 4e-05 | 0.00024 | 1 | 0 | [9 empty] | 0 | 0 | 0 | 20 | 0 | 0
385 | 733161902R00 | Propojení měděného potrubí d 15x1 | kus | 130 | 0 | 0 | 0 | 0 | 6e-05 | 0.0078 | 1 | 0 | [9 empty] | 0 | 0 | 0 | 20 | 0 | 0
386 | 733161903R00 | Propojení měděného potrubí d 18x1 | kus | 6 | 0 | 0 | 0 | 0 | 6e-05 | 0.00036 | 1 | 0 | [9 empty] | 0 | 0 | 0 | 20 | 0 | 0
387 | 733161904R00 | Propojení měděného potrubí d 22x1 | kus | 6 | 0 | 0 | 0 | 0 | 7e-05 | 0.00042 | 1 | 0 | [9 empty] | 0 | 0 | 0 | 20 | 0 | 0
388 | 733161905R00 | Propojení měděného potrubí d 28x1,5 | kus | 8 | 0 | 0 | 0 | 0 | 7e-05 | 0.00056 | 1 | 0 | [9 empty] | 0 | 0 | 0 | 20 | 0 | 0
389 | 733161906R00 | Propojení měděného potrubí d 35x1,5 | kus | 4 | 0 | 0 | 0 | 0 | 8e-05 | 0.00032 | 1 | 0 | [9 empty] | 0 | 0 | 0 | 20 | 0 | 0
390 | 733161907R00 | Propojení měděného potrubí d 42x1,5 | kus | 4 | 0 | 0 | 0 | 0 | 0.0001 | 0.0004 | 1 | 0 | [9 empty] | 0 | 0 | 0 | 20 | 0 | 0
391 | 733161908R00 | Propojení měděného potrubí d 54x2 | kus | 4 | 0 | 0 | 0 | 0 | 0.00012 | 0.00048 | 1 | 0 | [9 empty] | 0 | 0 | 0 | 20 | 0 | 0
392 | 733165002R00 | Montáž tvar.Cu přechodu ocel/měď D 25/28x1,5 | ks | 4 | 0 | 0 | 0 | 0 | 1e-05 | 4e-05 | 1 | 0 | [9 empty] | 0 | 0 | 0 | 20 | 0 | 0
393 | 733165004R00 | Montáž tvar.Cu přechodu ocel/měď DN 32/42x1,5 | ks | 2 | 0 | 0 | 0 | 0 | 1e-05 | 2e-05 | 1 | 0 | [9 empty] | 0 | 0 | 0 | 20 | 0 | 0
394 | 733190108R00 | Tlaková zkouška potrubí DN 50 | m | 862 | 0 | 0 | 0 | 0 | 0 | 0 | 1 | 0 | [9 empty] | 0 | 0 | 0 | 20 | 0 | 0
395 | 733191113R00 | Manžety prostupové pro trubky do DN 50 | kus | 22 | 0 | 0 | 0 | 0 | 0.00191 | 0.04202 | 1 | 0 | [9 empty] | 0 | 0 | 0 | 20 | 0 | 0
396 | 998733103R00 | Přesun hmot pro rozvody potrubí, výšky do 24 m | t | 5.7167 | 0 | 0 | 0 | 0 | 0 | 0 | 5 | 0 | [9 empty] | 0 | 0 | 0 | 20 | 0 | 0
| 734 | Armatury |  |  |  | 0 | 0 | 0 |  | 0.19782 |  |  | 0 | PS | 0 | 0 | 0 | 0 | 0 | 0 | 0 | [6 empty] | 0 | 0 | 0
397 | 35433435 | M22x1 | kus | 12 | 0 | 0 | 0 | 0 | 0 | 0 | 0 | 0 | [9 empty] | 0 | 0 | 0 | 20 | 0 | 0
398 | 38832746 | Teploměr do potrubí l=60, 0-120°c | kus | 14 | 0 | 0 | 0 | 0 | 0.0004 | 0.0056 | 0 | 0 | [9 empty] | 0 | 0 | 0 | 20 | 0 | 0
399 | 55101106 | Kolečko ruční RA | kus | 5 | 0 | 0 | 0 | 0 | 9e-05 | 0.00045 | 0 | 0 | [9 empty] | 0 | 0 | 0 | 20 | 0 | 0
400 | 551100221 | Ventil regul.vyvažovací 3/4" | kus | 1 | 0 | 0 | 0 | 0 | 0.00106 | 0.00106 | 0 | 0 | [9 empty] | 0 | 0 | 0 | 20 | 0 | 0
401 | 551100222 | Ventil regul. vyvažovací 1" | kus | 4 | 0 | 0 | 0 | 0 | 0.00138 | 0.00552 | 0 | 0 | [9 empty] | 0 | 0 | 0 | 20 | 0 | 0
402 | 551100223 | Ventilregul. vyvažovací 5/4" | kus | 1 | 0 | 0 | 0 | 0 | 0.0026 | 0.0026 | 0 | 0 | [9 empty] | 0 | 0 | 0 | 20 | 0 | 0
403 | 551100224 | Ventil regul.vyvažovací 6/4" | kus | 7 | 0 | 0 | 0 | 0 | 0.0034 | 0.0238 | 0 | 0 | [9 empty] | 0 | 0 | 0 | 20 | 0 | 0
404 | 551100225 | Ventil regul. vyvažovací 2" | kus | 3 | 0 | 0 | 0 | 0 | 0.0043 | 0.0129 | 0 | 0 | [9 empty] | 0 | 0 | 0 | 20 | 0 | 0
405 | 55113525.A | Kohout kulový 3/4" | kus | 4 | 0 | 0 | 0 | 0 | 0.00031 | 0.00124 | 0 | 0 | [9 empty] | 0 | 0 | 0 | 20 | 0 | 0
406 | 55113526.A | Kohout kulový 1" | kus | 4 | 0 | 0 | 0 | 0 | 0.00048 | 0.00192 | 0 | 0 | [9 empty] | 0 | 0 | 0 | 20 | 0 | 0
407 | 55113527.A | Kohout kulový 5/4" | kus | 15 | 0 | 0 | 0 | 0 | 0.00068 | 0.0102 | 0 | 0 | [9 empty] | 0 | 0 | 0 | 20 | 0 | 0
408 | 55113528.A | Kohout kulový 6/4" | kus | 4 | 0 | 0 | 0 | 0 | 0.00104 | 0.00416 | 0 | 0 | [9 empty] | 0 | 0 | 0 | 20 | 0 | 0
409 | 5511353206 | Kohout kulový 2" | kus | 3 | 0 | 0 | 0 | 0 | 0.00163 | 0.00489 | 0 | 0 | [9 empty] | 0 | 0 | 0 | 20 | 0 | 0
410 | 55113535.A | Kohout kulový 1/2" | kus | 26 | 0 | 0 | 0 | 0 | 0.00018 | 0.00468 | 0 | 0 | [9 empty] | 0 | 0 | 0 | 20 | 0 | 0
411 | 551135820 | návarek 3/8" | kus | 6 | 0 | 0 | 0 | 0 | 0.00032 | 0.00192 | 0 | 0 | [9 empty] | 0 | 0 | 0 | 20 | 0 | 0
412 | 551135832 | Návarek 1/2" | kus | 18 | 0 | 0 | 0 | 0 | 0.00029 | 0.00522 | 0 | 0 | [9 empty] | 0 | 0 | 0 | 20 | 0 | 0
413 | 5511361551 | Filtr s vnitřními závity 1" | kus | 1 | 0 | 0 | 0 | 0 | 0.00046 | 0.00046 | 0 | 0 | [9 empty] | 0 | 0 | 0 | 20 | 0 | 0
414 | 5511361552 | Filtr s vnitřními závity 5/4" | kus | 1 | 0 | 0 | 0 | 0 | 0.00056 | 0.00056 | 0 | 0 | [9 empty] | 0 | 0 | 0 | 20 | 0 | 0
415 | 5511361553 | Filtr s vnitřními závity 6/4" | kus | 2 | 0 | 0 | 0 | 0 | 0.00084 | 0.00168 | 0 | 0 | [9 empty] | 0 | 0 | 0 | 20 | 0 | 0
416 | 5511361554 | Filtr s vnitřními závity 2" | kus | 1 | 0 | 0 | 0 | 0 | 0.00142 | 0.00142 | 0 | 0 | [9 empty] | 0 | 0 | 0 | 20 | 0 | 0
417 | 551200356 | Ventil pojistný zpětná klapka 3/4" PN10 | kus | 2 | 0 | 0 | 0 | 0 | 0.00019 | 0.00038 | 0 | 0 | [9 empty] | 0 | 0 | 0 | 20 | 0 | 0
418 | 5512010021 | Ventil pojistný zpětná klapka 1" PN 10 | kus | 1 | 0 | 0 | 0 | 0 | 0.00068 | 0.00068 | 0 | 0 | [9 empty] | 0 | 0 | 0 | 20 | 0 | 0
419 | 5512010031 | Ventil pojistný zpětná klapka 5/4" PN 10 | kus | 1 | 0 | 0 | 0 | 0 | 0.00085 | 0.00085 | 0 | 0 | [9 empty] | 0 | 0 | 0 | 20 | 0 | 0
420 | 5512100032 | Ventil pojistný zpětná klapka 6/4" PN 10 | kus | 6 | 0 | 0 | 0 | 0 | 0 | 0 | 0 | 0 | [9 empty] | 0 | 0 | 0 | 20 | 0 | 0
421 | 5512100033 | Ventil pojistný zpětná klapka 2" PN 10 | kus | 1 | 0 | 0 | 0 | 0 | 0 | 0 | 0 | 0 | [9 empty] | 0 | 0 | 0 | 20 | 0 | 0
422 | 55137360 | Ventil tělesa přímý nebo rohový DN1/2" | kus | 26 | 0 | 0 | 0 | 0 | 0 | 0 | 0 | 0 | [9 empty] | 0 | 0 | 0 | 20 | 0 | 0
423 | 55137392 | Šroubení radiátorové přímé nebo rohové 1/2" | kus | 96 | 0 | 0 | 0 | 0 | 0 | 0 | 0 | 0 | [9 empty] | 0 | 0 | 0 | 20 | 0 | 0
424 | 722212440R00 | Štítky v prof.a graf. včetně dodání | soubor | 18 | 0 | 0 | 0 | 0 | 0.00039 | 0.00702 | 1 | 0 | [9 empty] | 0 | 0 | 0 | 20 | 0 | 0
425 | 724239111R00 | Montáž teploměru | kus | 29 | 0 | 0 | 0 | 0 | 0.00027 | 0.00783 | 1 | 0 | [9 empty] | 0 | 0 | 0 | 20 | 0 | 0
426 | 734209102R00 | Montáž armatur závitových,s 1závitem, G 3/8 | kus | 6 | 0 | 0 | 0 | 0 | 0 | 0 | 1 | 0 | [9 empty] | 0 | 0 | 0 | 20 | 0 | 0
427 | 734209102RT2 | Montáž armatur závitových,s 1závitem, G 3/8 | kus | 8 | 0 | 0 | 0 | 0 | 8e-05 | 0.00064 | 1 | 0 | [9 empty] | 0 | 0 | 0 | 20 | 0 | 0
včetně ventilu odvzdušňovacího automatického
428 | 734209103R00 | Montáž armatur G 1/2 | kus | 181 | 0 | 0 | 0 | 0 | 0 | 0 | 1 | 0 | [9 empty] | 0 | 0 | 0 | 20 | 0 | 0
429 | 734209104R00 | Montáž armatur G 3/4 | kus | 19 | 0 | 0 | 0 | 0 | 0 | 0 | 1 | 0 | [9 empty] | 0 | 0 | 0 | 20 | 0 | 0
430 | 734209105R00 | Montáž armatur G 1 | kus | 10 | 0 | 0 | 0 | 0 | 0 | 0 | 1 | 0 | [9 empty] | 0 | 0 | 0 | 20 | 0 | 0
431 | 734209116R00 | Montáž armatur 5/4 " | kus | 18 | 0 | 0 | 0 | 0 | 0 | 0 | 1 | 0 | [9 empty] | 0 | 0 | 0 | 20 | 0 | 0
432 | 734209117R00 | Montáž armatur 6/4" | kus | 19 | 0 | 0 | 0 | 0 | 0 | 0 | 1 | 0 | [9 empty] | 0 | 0 | 0 | 20 | 0 | 0
433 | 734209118R00 | Montáž armatur 2" | kus | 8 | 0 | 0 | 0 | 0 | 0 | 0 | 1 | 0 | [9 empty] | 0 | 0 | 0 | 20 | 0 | 0
434 | 734261215R00 | Šroubení (rozebíratelný spoj) dle dodavatele | kus | 50 | 0 | 0 | 0 | 0 | 0.00049 | 0.0245 | 1 | 0 | [9 empty] | 0 | 0 | 0 | 20 | 0 | 0
435 | 734291971R00 | Hlavice termostatická RAE s aret.Kr | kus | 25 | 0 | 0 | 0 | 0 | 0.00018 | 0.0045 | 1 | 0 | [9 empty] | 0 | 0 | 0 | 20 | 0 | 0
436 | 734291972R00 | Hlavice termostatická RA EK s aret.Kr. | kus | 31 | 0 | 0 | 0 | 0 | 0.00051 | 0.01581 | 1 | 0 | [9 empty] | 0 | 0 | 0 | 20 | 0 | 0
437 | 734294104R00 | Růžice krycí 15 jednotlivá | kus | 16 | 0 | 0 | 0 | 0 | 1e-05 | 0.00016 | 1 | 0 | [9 empty] | 0 | 0 | 0 | 20 | 0 | 0
438 | 734294107R00 | Růžicekrycí dvojitá | kus | 31 | 0 | 0 | 0 | 0 | 2e-05 | 0.00062 | 1 | 0 | [9 empty] | 0 | 0 | 0 | 20 | 0 | 0
439 | 734421130R00 | Tlakoměr 60,0-600 | kus | 15 | 0 | 0 | 0 | 0 | 0.00297 | 0.04455 | 1 | 0 | [9 empty] | 0 | 0 | 0 | 20 | 0 | 0
440 | 998734103R00 | Přesun hmot pro armatury, výšky do 24 m | t | 0.19782 | 0 | 0 | 0 | 0 | 0 | 0 | 5 | 0 | [9 empty] | 0 | 0 | 0 | 20 | 0 | 0
| 735 | Otopná tělesa |  |  |  | 0 | 0 | 0 |  | 1.8912 |  |  | 0 | PS | 0 | 0 | 0 | 0 | 0 | 0 | 0 | [6 empty] | 0 | 0 | 0
441 | 735156181R00 | Otopná tělesa panelová Klasik 10 900/ 500 | kus | 2 | 0 | 0 | 0 | 0 | 0.0096 | 0.0192 | 1 | 0 | [9 empty] | 0 | 0 | 0 | 20 | 0 | 0
442 | 735156182R00 | Otopná tělesa panelová Klasik 10 900/ 600 | kus | 1 | 0 | 0 | 0 | 0 | 0.01152 | 0.01152 | 1 | 0 | [9 empty] | 0 | 0 | 0 | 20 | 0 | 0
443 | 735156584R00 | Otopná tělesa panelová Klasik 21 900/ 800 | kus | 1 | 0 | 0 | 0 | 0 | 0.0376 | 0.0376 | 1 | 0 | [9 empty] | 0 | 0 | 0 | 20 | 0 | 0
444 | 735156666R00 | Otopná tělesa panelová Klasik 22 600/1000 | kus | 1 | 0 | 0 | 0 | 0 | 0.0363 | 0.0363 | 1 | 0 | [9 empty] | 0 | 0 | 0 | 20 | 0 | 0
445 | 735156667R00 | Otopná tělesa panelová Klasik 22 600/1200 | kus | 8 | 0 | 0 | 0 | 0 | 0.04356 | 0.34848 | 1 | 0 | [9 empty] | 0 | 0 | 0 | 20 | 0 | 0
446 | 735156668R00 | Otopná tělesa panelová Klasik 22 600/1400 | kus | 5 | 0 | 0 | 0 | 0 | 0.05082 | 0.2541 | 1 | 0 | [9 empty] | 0 | 0 | 0 | 20 | 0 | 0
447 | 735157162R00 | Otopná těl.panel. Ventil Kompakt 10 600/ 600 | kus | 6 | 0 | 0 | 0 | 0 | 0.00745 | 0.0447 | 1 | 0 | [9 empty] | 0 | 0 | 0 | 20 | 0 | 0
448 | 735157564R00 | Otopná těl.panel.Ventil Kompakt 21 600/ 800 | kus | 4 | 0 | 0 | 0 | 0 | 0.0244 | 0.0976 | 1 | 0 | [9 empty] | 0 | 0 | 0 | 20 | 0 | 0
449 | 735157568R00 | Otopná těl.panel.Ventil Kompakt 21 600/1200 | kus | 3 | 0 | 0 | 0 | 0 | 0.0366 | 0.1098 | 1 | 0 | [9 empty] | 0 | 0 | 0 | 20 | 0 | 0
450 | 735157569R00 | Otopná těl.panel. Ventil Kompakt 21 600/1400 | kus | 6 | 0 | 0 | 0 | 0 | 0.0427 | 0.2562 | 1 | 0 | [9 empty] | 0 | 0 | 0 | 20 | 0 | 0
451 | 735157570R00 | Otopná těl.panel. Ventil Kompakt 21 600/1600 | kus | 4 | 0 | 0 | 0 | 0 | 0.0488 | 0.1952 | 1 | 0 | [9 empty] | 0 | 0 | 0 | 20 | 0 | 0
452 | 735157582R00 | Otopná těl.panel. Ventil Kompakt 21 900/ 600 | kus | 5 | 0 | 0 | 0 | 0 | 0.0282 | 0.141 | 1 | 0 | [9 empty] | 0 | 0 | 0 | 20 | 0 | 0
453 | 735157664R00 | Otopná těl.panel. Ventil Kompakt 22 600/ 800 | kus | 4 | 0 | 0 | 0 | 0 | 0.02904 | 0.11616 | 1 | 0 | [9 empty] | 0 | 0 | 0 | 20 | 0 | 0
454 | 735157684R00 | Otopná těl.panel.Ventil Kompakt 22 900/ 800 | kus | 3 | 0 | 0 | 0 | 0 | 0.04504 | 0.13512 | 1 | 0 | [9 empty] | 0 | 0 | 0 | 20 | 0 | 0
455 | 735171108R00 | Těleso trub. KL 1200.600 | kus | 2 | 0 | 0 | 0 | 0 | 0.0109 | 0.0218 | 1 | 0 | [9 empty] | 0 | 0 | 0 | 20 | 0 | 0
456 | 735171114R00 | Těleso trub. KL 1830.600 | kus | 4 | 0 | 0 | 0 | 0 | 0.0166 | 0.0664 | 1 | 0 | [9 empty] | 0 | 0 | 0 | 20 | 0 | 0
457 | 998735103R00 | Přesun hmot pro otopná tělesa, výšky do 24 m | t | 1.8912 | 0 | 0 | 0 | 0 | 0 | 0 | 5 | 0 | [9 empty] | 0 | 0 | 0 | 20 | 0 | 0
| 762 | Konstrukce tesařské |  |  |  | 0 | 0 | 0 |  | 30.1907 |  |  | 0 | PS | 0 | 0 | 0 | 0 | 0 | 0 | 0 | [6 empty] | 0 | 0 | 0
458 | 614-001VD | Příhradový vazník | m | 254.81 | 0 | 0 | 0 | 0 | 0.045 | 11.4665 | 0 | 0 | [9 empty] | 0 | 0 | 0 | 20 | 0 | 0
459 | 762085130R00 | Hoblování viditelných částí krovu třístranné | m | 21 | 0 | 0 | 0 | 0 | 0 | 0 | 1 | 0 | [9 empty] | 0 | 0 | 0 | 20 | 0 | 0
460 | 762085140R00 | Hoblování viditelných částí krovu čtyřstranné | m | 52.5 | 0 | 0 | 0 | 0 | 0 | 0 | 1 | 0 | [9 empty] | 0 | 0 | 0 | 20 | 0 | 0
461 | 762332110RT2 | Montáž vázaných krovů pravidelných do 120 cm2 | m | 52.5 | 0 | 0 | 0 | 0 | 0.00607 | 0.31867 | 1 | 0 | [9 empty] | 0 | 0 | 0 | 20 | 0 | 0
včetně dodávky řeziva, fošny 6/10
462 | 762332110RT3 | Montáž vázaných krovů pravidelných do 120 cm2 | m | 45 | 0 | 0 | 0 | 0 | 0.00679 | 0.30555 | 1 | 0 | [9 empty] | 0 | 0 | 0 | 20 | 0 | 0
včetně dodávky řeziva, fošny 5/240
463 | 762332110RU3 | Montáž vázaných krovů pravidelných do 120 cm2 | m | 37.05 | 0 | 0 | 0 | 0 | 0.00759 | 0.28121 | 1 | 0 | [9 empty] | 0 | 0 | 0 | 20 | 0 | 0
včetně dodávky hranolů 60/200 mm
464 | 762332120RT3 | Montáž vázaných krovů pravidelných do 224 cm2 | m | 189 | 0 | 0 | 0 | 0 | 0.01454 | 2.7481 | 1 | 0 | [9 empty] | 0 | 0 | 0 | 20 | 0 | 0
včetně dodávky řeziva, hranoly 12/16
465 | 762332130RT2 | Montáž vázaných krovů pravidelných do 288 cm2 | m | 209.7 | 0 | 0 | 0 | 0 | 0.01793 | 3.7599 | 1 | 0 | [9 empty] | 0 | 0 | 0 | 20 | 0 | 0
včetně dodávky řeziva, hranoly 14/22
466 | 762332140RT3 | Montáž vázaných krovů pravidelných do 450 cm2 | m | 30 | 0 | 0 | 0 | 0 | 0.02821 | 0.8463 | 1 | 0 | [9 empty] | 0 | 0 | 0 | 20 | 0 | 0
včetně dodávky řeziva, hranoly 22/28
467 | 762340032RAA | Laťování střech rozteč 36 cm | m2 | 412 | 0 | 0 | 0 | 0 | 0.00257 | 1.0588 | 3 | 0 | [9 empty] | 0 | 0 | 0 | 20 | 0 | 0
latě 3 x 5 cm, včetně dodávky řeziva
468 | 762342204RT2 | Montáž laťování střech, svislé, vzdálenost 100 cm | m2 | 464 | 0 | 0 | 0 | 0 | 0.00091 | 0.42224 | 1 | 0 | [9 empty] | 0 | 0 | 0 | 20 | 0 | 0
včetně dodávky řeziva, latě 3/5 cm
469 | 762812240RT3 | Montáž záklopu, vrchní na sraz, hoblovaná prkna | m2 | 625.58 | 0 | 0 | 0 | 0 | 0.01426 | 8.9208 | 1 | 0 | [9 empty] | 0 | 0 | 0 | 20 | 0 | 0
včetně dodávky řeziva, prkna hobl. tl. 24 mm P+D
470 | 762911125R00 | Impregnace řeziv.tlakovakuová Bochemit FORTE PROFI | m3 | 5.18 | 0 | 0 | 0 | 0 | 0.0121 | 0.062678 | 1 | 0 | [9 empty] | 0 | 0 | 0 | 20 | 0 | 0
471 | 763732212R00 | Montáž střech z vazníků plnostěnných dl. do 18 m | m | 254.81 | 0 | 0 | 0 | 0 | 0 | 0 | 1 | 0 | [9 empty] | 0 | 0 | 0 | 20 | 0 | 0
472 | 998762103R00 | Přesun hmot pro tesařské konstrukce, výšky do 24 m | t | 30.1907 | 0 | 0 | 0 | 0 | 0 | 0 | 5 | 0 | [9 empty] | 0 | 0 | 0 | 20 | 0 | 0
| 764 | Konstrukce klempířské |  |  |  | 0 | 0 | 0 |  | 4.3499 |  |  | 0 | PS | 0 | 0 | 0 | 0 | 0 | 0 | 0 | [6 empty] | 0 | 0 | 0
473 | 764211402R00 | Krytina hladká z Ti Zn tabulí 2 x 1 m, do 45° | m2 | 171.68 | 0 | 0 | 0 | 0 | 0.01772 | 3.0422 | 1 | 0 | [9 empty] | 0 | 0 | 0 | 20 | 0 | 0
474 | 764230410RAB | Lemování zdí z TiZn plechu | m | 106 | 0 | 0 | 0 | 0 | 0.00404 | 0.42824 | 3 | 0 | [9 empty] | 0 | 0 | 0 | 20 | 0 | 0
rš 330 mm
475 | 764252410RAB | Žlab z TiZn plechu podokapní půlkruhový | m | 116 | 0 | 0 | 0 | 0 | 0.00266 | 0.30856 | 3 | 0 | [9 empty] | 0 | 0 | 0 | 20 | 0 | 0
rš 330 mm
476 | 764510410RAB | Oplechování parapetů z TiZn plechu | m | 94.37 | 0 | 0 | 0 | 0 | 0.00254 | 0.2397 | 3 | 0 | [9 empty] | 0 | 0 | 0 | 20 | 0 | 0
rš 330 mm, Rheinzink
477 | 764530430R00 | Oplechování zdí z Ti Zn plechu, rš 600 mm | m | 35 | 0 | 0 | 0 | 0 | 0.00375 | 0.13125 | 1 | 0 | [9 empty] | 0 | 0 | 0 | 20 | 0 | 0
478 | 764551603R00 | Svod z Ti Zn RHEINZINK, kruhový, D 100 mm | m | 15 | 0 | 0 | 0 | 0 | 0.00159 | 0.02385 | 1 | 0 | [9 empty] | 0 | 0 | 0 | 20 | 0 | 0
479 | 764551604R00 | Svod z Ti Zn RHEINZINK, kruhový, D 120 mm | m | 79 | 0 | 0 | 0 | 0 | 0.00203 | 0.16037 | 1 | 0 | [9 empty] | 0 | 0 | 0 | 20 | 0 | 0
480 | 764551613R00 | Koleno z Ti Zn RHEINZINK 72°, kruhové, D 100 mm | kus | 12 | 0 | 0 | 0 | 0 | 0.00046 | 0.00552 | 1 | 0 | [9 empty] | 0 | 0 | 0 | 20 | 0 | 0
481 | 764551614R00 | Koleno z Ti Zn RHEINZINK 72°, kruhové, D 120 mm | kus | 16 | 0 | 0 | 0 | 0 | 0.00064 | 0.01024 | 1 | 0 | [9 empty] | 0 | 0 | 0 | 20 | 0 | 0
482 | 998764103R00 | Přesun hmot pro klempířské konstr., výšky do 24 m | t | 4.3499 | 0 | 0 | 0 | 0 | 0 | 0 | 5 | 0 | [9 empty] | 0 | 0 | 0 | 20 | 0 | 0
| 765 | Krytina tvrdá |  |  |  | 0 | 0 | 0 |  | 6.4273 |  |  | 0 | PS | 0 | 0 | 0 | 0 | 0 | 0 | 0 | [6 empty] | 0 | 0 | 0
483 | 765322211R00 | Krytina vláknocement. Cembrit, jednoduchá, na latě | m2 | 484.2 | 0 | 0 | 0 | 0 | 0.01297 | 6.2801 | 1 | 0 | [9 empty] | 0 | 0 | 0 | 20 | 0 | 0
484 | 765322701R00 | Protisněhová zábrana A 400, všech barev | kus | 112 | 0 | 0 | 0 | 0 | 0.00021 | 0.02352 | 1 | 0 | [9 empty] | 0 | 0 | 0 | 20 | 0 | 0
485 | 765322705RT1 | Odvětrávací hlavice LG 200, plast | kus | 7 | 0 | 0 | 0 | 0 | 0.00121 | 0.00847 | 1 | 0 | [9 empty] | 0 | 0 | 0 | 20 | 0 | 0
odvětrávací hlavice pro šablony a obdélníky
486 | 765322708R00 | Anténní prostupy AZ 16, plast | kus | 1 | 0 | 0 | 0 | 0 | 0.00071 | 0.00071 | 1 | 0 | [9 empty] | 0 | 0 | 0 | 20 | 0 | 0
487 | 765322715R00 | Výlez na střechu s povrchovou úpravou | kus | 2 | 0 | 0 | 0 | 0 | 0.00663 | 0.01326 | 1 | 0 | [9 empty] | 0 | 0 | 0 | 20 | 0 | 0
488 | 765901122R00 | Fólie podstřešní paropropustná | m2 | 469.2 | 0 | 0 | 0 | 0 | 0.00016 | 0.075072 | 1 | 0 | [9 empty] | 0 | 0 | 0 | 20 | 0 | 0
včetně paropropustné izolace
489 | 765901221R00 | Zábrana parotěsná střech folie PE | m2 | 137.81 | 0 | 0 | 0 | 0 | 0.00019 | 0.026184 | 1 | 0 | [9 empty] | 0 | 0 | 0 | 20 | 0 | 0
490 | 998765103R00 | Přesun hmot pro krytiny tvrdé, výšky do 24 m | t | 6.4273 | 0 | 0 | 0 | 0 | 0 | 0 | 5 | 0 | [9 empty] | 0 | 0 | 0 | 20 | 0 | 0
| 766 | Konstrukce truhlářské |  |  |  | 0 | 0 | 0 |  | 5.0453 |  |  | 0 | PS | 0 | 0 | 0 | 0 | 0 | 0 | 0 | [6 empty] | 0 | 0 | 0
491 | 60515781 | Hranol SM profil 80x120 mm dl. 3 m | m3 | 0.86 | 0 | 0 | 0 | 0 | 0.55 | 0.473 | 0 | 0 | [9 empty] | 0 | 0 | 0 | 20 | 0 | 0
492 | 61143000 | Okno plastové jednodílné 75 x 40 cm P 15 | kus | 2 | 0 | 0 | 0 | 0 | 0.0071 | 0.0142 | 0 | 0 | [9 empty] | 0 | 0 | 0 | 20 | 0 | 0
493 | 61143000 | Okno plastové jednodílné 60 x 60 cm P 12 | kus | 2 | 0 | 0 | 0 | 0 | 0.0071 | 0.0142 | 0 | 0 | [9 empty] | 0 | 0 | 0 | 20 | 0 | 0
494 | 61143005 | Okno plastové jednodílné 60 x 75 cm P 16 | kus | 1 | 0 | 0 | 0 | 0 | 0.0108 | 0.0108 | 0 | 0 | [9 empty] | 0 | 0 | 0 | 20 | 0 | 0
495 | 61143006 | Okno plastové jednodílné 50 x 100 cm P2 | kus | 3 | 0 | 0 | 0 | 0 | 0.0109 | 0.0327 | 0 | 0 | [9 empty] | 0 | 0 | 0 | 20 | 0 | 0
496 | 61143010 | Okno plastové jednodílné 60 x 100 cm P7 | kus | 4 | 0 | 0 | 0 | 0 | 0.013 | 0.052 | 0 | 0 | [9 empty] | 0 | 0 | 0 | 20 | 0 | 0
497 | 61143015 | Okno plastové jednodílné 60 x 150 cm P 13 | kus | 1 | 0 | 0 | 0 | 0 | 0.015 | 0.015 | 0 | 0 | [9 empty] | 0 | 0 | 0 | 20 | 0 | 0
498 | 61143025 | Okno plastové jednodílné 100 x 100 cm P 5 | kus | 1 | 0 | 0 | 0 | 0 | 0.014 | 0.014 | 0 | 0 | [9 empty] | 0 | 0 | 0 | 20 | 0 | 0
499 | 61143035 | Okno plastové jednodílné 80 x 140 cm P23, | kus | 2 | 0 | 0 | 0 | 0 | 0.023 | 0.046 | 0 | 0 | [9 empty] | 0 | 0 | 0 | 20 | 0 | 0
500 | 61143040 | Okno plastové jednodílné 100 x 160 cm P 4 | kus | 6 | 0 | 0 | 0 | 0 | 0.026 | 0.156 | 0 | 0 | [9 empty] | 0 | 0 | 0 | 20 | 0 | 0
501 | 61143045 | Okno plastové jednodílné 100 x 250 cm P 14 | kus | 2 | 0 | 0 | 0 | 0 | 0.028 | 0.056 | 0 | 0 | [9 empty] | 0 | 0 | 0 | 20 | 0 | 0
502 | 61143055 | Okno plastové jednodílné 125 x 75 cm P6 | kus | 8 | 0 | 0 | 0 | 0 | 0.018 | 0.144 | 0 | 0 | [9 empty] | 0 | 0 | 0 | 20 | 0 | 0
503 | 61143072 | Okno plastové jednodílné 100 x 200 cm P1 | kus | 8 | 0 | 0 | 0 | 0 | 0.0322 | 0.2576 | 0 | 0 | [9 empty] | 0 | 0 | 0 | 20 | 0 | 0
504 | 61143117 | Okno plastové 2dílné se sloupkem 75 x 175 cm P3 | kus | 1 | 0 | 0 | 0 | 0 | 0.0329 | 0.0329 | 0 | 0 | [9 empty] | 0 | 0 | 0 | 20 | 0 | 0
505 | 61143159 | Okno plastové 3dílné bez sloupku 400 x 120 cm P9 | kus | 1 | 0 | 0 | 0 | 0 | 0.04 | 0.04 | 0 | 0 | [9 empty] | 0 | 0 | 0 | 20 | 0 | 0
506 | 61143161 | Okno plastové 2dílné bez sloupku 425 x 175 cm P8 | kus | 4 | 0 | 0 | 0 | 0 | 0.05 | 0.2 | 0 | 0 | [9 empty] | 0 | 0 | 0 | 20 | 0 | 0
507 | 61143176 | Okno plast. jednodílné 100 x 400 P 10 | kus | 1 | 0 | 0 | 0 | 0 | 0.044 | 0.044 | 0 | 0 | [9 empty] | 0 | 0 | 0 | 20 | 0 | 0
508 | 61143179 | Okno plast. dělené ve výšce 100x235 P11 | kus | 3 | 0 | 0 | 0 | 0 | 0.036 | 0.108 | 0 | 0 | [9 empty] | 0 | 0 | 0 | 20 | 0 | 0
509 | 61143181 | Okno plast. dělené P 18 2350x750 | kus | 8 | 0 | 0 | 0 | 0 | 0.044 | 0.352 | 0 | 0 | [9 empty] | 0 | 0 | 0 | 20 | 0 | 0
510 | 61143791.A | Dveře vchodové plast 900x2100 otevíravé P20 | kus | 2 | 0 | 0 | 0 | 0 | 0.042 | 0.084 | 0 | 0 | [9 empty] | 0 | 0 | 0 | 20 | 0 | 0
511 | 61189997 | Palubka podlahová SM tl. 24 mm šíře 146 mm- j. A/B | m2 | 114.4 | 0 | 0 | 0 | 0 | 0.0112 | 1.2813 | 0 | 0 | [9 empty] | 0 | 0 | 0 | 20 | 0 | 0
512 | 61196004 | Plastová vnitřní stěna s nadsvětlíkem a dveřmi P 22 | m2 | 1 | 0 | 0 | 0 | 0 | 0.03 | 0.03 | 0 | 0 | [9 empty] | 0 | 0 | 0 | 20 | 0 | 0
513 | 61250020 | Schody skládací dřevěné zateplené protipožární T8 | kus | 2 | 0 | 0 | 0 | 0 | 0.035 | 0.07 | 0 | 0 | [9 empty] | 0 | 0 | 0 | 20 | 0 | 0
514 | 766-006VD | Montáž skládacích schodů | kpl | 2 | 0 | 0 | 0 | 0 | 0.045 | 0.09 | 1 | 0 | [9 empty] | 0 | 0 | 0 | 20 | 0 | 0
515 | 766412113R00 | Obložení stěn nad 1 m2 palubkami SM, š. do 10 cm | m2 | 104 | 0 | 0 | 0 | 0 | 0.00019 | 0.01976 | 1 | 0 | [9 empty] | 0 | 0 | 0 | 20 | 0 | 0
516 | 766420020RAA | Obklad podhledů deskami z dřevoštěpkové lepené desky | m2 | 46.31 | 0 | 0 | 0 | 0 | 0.00486 | 0.22507 | 3 | 0 | [9 empty] | 0 | 0 | 0 | 20 | 0 | 0
včetně desky tl.25 cm
517 | 766427112R00 | Podkladový rošt pro obložení podhledů | m | 74.5 | 0 | 0 | 0 | 0 | 0.00028 | 0.02086 | 1 | 0 | [9 empty] | 0 | 0 | 0 | 20 | 0 | 0
518 | 766441111R00 | Položení dřevěné podlahy vč. podklad. roštu | m2 | 11.6 | 0 | 0 | 0 | 0 | 0.00025 | 0.0029 | 1 | 0 | [9 empty] | 0 | 0 | 0 | 20 | 0 | 0
519 | 766620020RA0 | Montáž oken zdvojených jednokřídlových, do 0,81 m2 | kus | 12 | 0 | 0 | 0 | 0 | 0.00569 | 0.06828 | 3 | 0 | [9 empty] | 0 | 0 | 0 | 20 | 0 | 0
520 | 766620022RA0 | Montáž oken zdvojených do 2,10 m2 | kus | 17 | 0 | 0 | 0 | 0 | 0.00837 | 0.14229 | 3 | 0 | [9 empty] | 0 | 0 | 0 | 20 | 0 | 0
521 | 766620026RA0 | Montáž oken zdvojených do 4,10 m2 | kus | 9 | 0 | 0 | 0 | 0 | 0.01137 | 0.10233 | 3 | 0 | [9 empty] | 0 | 0 | 0 | 20 | 0 | 0
522 | 766622277R00 | Okna komplet.otvíravá do rámů, 4kříd.nad 4,10 m2 | kus | 5 | 0 | 0 | 0 | 0 | 0.00268 | 0.0134 | 1 | 0 | [9 empty] | 0 | 0 | 0 | 20 | 0 | 0
523 | 766624086R00 | Okna zdvojená kyvná + sklop.křídlo,4kř.do do 4,80 | kus | 8 | 0 | 0 | 0 | 0 | 0.00545 | 0.0436 | 1 | 0 | [9 empty] | 0 | 0 | 0 | 20 | 0 | 0
524 | 766660016RA0 | Montáž dveří jednokřídlových šířky 90 cm | kus | 2 | 0 | 0 | 0 | 0 | 0.00182 | 0.00364 | 3 | 0 | [9 empty] | 0 | 0 | 0 | 20 | 0 | 0
525 | 766660024RA0 | Montáž dveří a stěn šířky 145 cm P 22 | kus | 1 | 0 | 0 | 0 | 0 | 0.00264 | 0.00264 | 3 | 0 | [9 empty] | 0 | 0 | 0 | 20 | 0 | 0
526 | 766670020RA0 | Okno plastové dvoukřídlové typové plochy 1,5 m2 - P17 | kus | 4 | 0 | 0 | 0 | 0 | 0.0219 | 0.0876 | 3 | 0 | [9 empty] | 0 | 0 | 0 | 20 | 0 | 0
P 17 1500x750
527 | 766690010RAB | Desky parapetní dřevěné dodávka a montáž | m | 64.67 | 0 | 0 | 0 | 0 | 0.00506 | 0.32723 | 3 | 0 | [9 empty] | 0 | 0 | 0 | 20 | 0 | 0
šířka 30 cm
528 | 766810010RAE | Kuchyňské linky dodávka a montáž | kus | 2 | 0 | 0 | 0 | 0 | 0.184 | 0.368 | 3 | 0 | [9 empty] | 0 | 0 | 0 | 20 | 0 | 0
linka 5 m včetně spotřebičů
529 | 998766103R00 | Přesun hmot pro truhlářské konstr., výšky do 24 m | t | 5.0453 | 0 | 0 | 0 | 0 | 0 | 0 | 5 | 0 | [9 empty] | 0 | 0 | 0 | 20 | 0 | 0
| 767 | Konstrukce doplňkové stavební (zámečnické) |  |  |  | 0 | 0 | 0 |  | 9.0432 |  |  | 0 | PS | 0 | 0 | 0 | 0 | 0 | 0 | 0 | [6 empty] | 0 | 0 | 0
530 | 13380615 | Tyč průřezu I 100, střední, jakost oceli 11375 | T | 0.02 | 0 | 0 | 0 | 0 | 1 | 0.02 | 0 | 0 | [9 empty] | 0 | 0 | 0 | 20 | 0 | 0
531 | 13380630 | Tyč průřezu I 160, střední, jakost oceli 11375 | T | 0.04 | 0 | 0 | 0 | 0 | 1 | 0.04 | 0 | 0 | [9 empty] | 0 | 0 | 0 | 20 | 0 | 0
532 | 13522522 | Ocel široká jakost S235 JRG2 250x15 mm | T | 0.01 | 0 | 0 | 0 | 0 | 1 | 0.01 | 0 | 0 | [9 empty] | 0 | 0 | 0 | 20 | 0 | 0
533 | 14130815 | Trubky bezešvé hladké jakost 11353.1 D 102x4,0 mm | m | 16.16 | 0 | 0 | 0 | 0 | 0.00967 | 0.15627 | 0 | 0 | [9 empty] | 0 | 0 | 0 | 20 | 0 | 0
534 | 14130862 | Trubky bezešvé hladké jakost 11353.1 D 104x5,5 mm | m | 8.08 | 0 | 0 | 0 | 0 | 0.0158 | 0.12766 | 0 | 0 | [9 empty] | 0 | 0 | 0 | 20 | 0 | 0
535 | 14135390 | Trubky bezešvé hladké jakost 11353.1 D 133x5,0 mm | m | 2.54 | 0 | 0 | 0 | 0 | 0.01578 | 0.040081 | 0 | 0 | [9 empty] | 0 | 0 | 0 | 20 | 0 | 0
536 | 14135397 | Trubky bezešvé hladké jakost 11353.1 D 140/10 mm | m | 0.45 | 0 | 0 | 0 | 0 | 0.0303 | 0.013635 | 0 | 0 | [9 empty] | 0 | 0 | 0 | 20 | 0 | 0
537 | 14221291 | Trubka bezešvá hladká 11353.1 D 219x6,3 mm | m | 24 | 0 | 0 | 0 | 0 | 0.03305 | 0.7932 | 0 | 0 | [9 empty] | 0 | 0 | 0 | 20 | 0 | 0
538 | 553-011VD | Stěna hliníkovv 2235/2350 RAL,zasklení 1,2 lmin K9 | kus | 1 | 0 | 0 | 0 | 0 | 0.17 | 0.17 | 0 | 0 | [9 empty] | 0 | 0 | 0 | 20 | 0 | 0
539 | 55340753 | Dveře kov.otočné 746576.1 80x197 P s doz.zámkem | kus | 1 | 0 | 0 | 0 | 0 | 0.0426 | 0.0426 | 0 | 0 | [9 empty] | 0 | 0 | 0 | 20 | 0 | 0
540 | 55340774 | Dveře kovové se zámkem FAB 746576.1 110x197 L Hliníkové | kus | 1 | 0 | 0 | 0 | 0 | 0.0516 | 0.0516 | 0 | 0 | [9 empty] | 0 | 0 | 0 | 20 | 0 | 0
541 | 55344703 | K2 Sekční vrata 3500/3600 el. pohon | kus | 1 | 0 | 0 | 0 | 0 | 0.4795 | 0.4795 | 0 | 0 | [9 empty] | 0 | 0 | 0 | 20 | 0 | 0
542 | 55344704 | K4 Sekční vrata 3300/3600 el.pohon | kus | 1 | 0 | 0 | 0 | 0 | 0.5385 | 0.5385 | 0 | 0 | [9 empty] | 0 | 0 | 0 | 20 | 0 | 0
543 | 55344705 | K3 Sekční vrata 3600/3600 el.pohon | kus | 2 | 0 | 0 | 0 | 0 | 0.5698 | 1.1396 | 0 | 0 | [9 empty] | 0 | 0 | 0 | 20 | 0 | 0
544 | 55344705 | K1 Sekční vrata 3450/3800 el. pohon | kus | 5 | 0 | 0 | 0 | 0 | 0.5698 | 2.849 | 0 | 0 | [9 empty] | 0 | 0 | 0 | 20 | 0 | 0
545 | 55395100.A | Zábradlí ocelové trubkové včetně nátěru Z1+ Z2 | m | 19.6 | 0 | 0 | 0 | 0 | 0.012 | 0.2352 | 0 | 0 | [9 empty] | 0 | 0 | 0 | 20 | 0 | 0
546 | 767110219RAA | Montáž stěn z hliníkových profilů K9 | m2 | 5.25 | 0 | 0 | 0 | 0 | 3e-05 | 0.0001575 | 3 | 0 | [9 empty] | 0 | 0 | 0 | 20 | 0 | 0
pouze montáž, stěna ve specifikaci
547 | 767162230R00 | Montáž zábradlí z profilů na konstrukci do 45 kg | m | 19.6 | 0 | 0 | 0 | 0 | 6e-05 | 0.001176 | 1 | 0 | [9 empty] | 0 | 0 | 0 | 20 | 0 | 0
548 | 767640014RA0 | Dveře kovové jednokřídlové 80 x 197 cm K7 | kus | 1 | 0 | 0 | 0 | 0 | 0.0427 | 0.0427 | 3 | 0 | [9 empty] | 0 | 0 | 0 | 20 | 0 | 0
549 | 767640018RA0 | Dveře kovové jednokřídlové 110 x 197 cm K10 | kus | 1 | 0 | 0 | 0 | 0 | 0.0516 | 0.0516 | 3 | 0 | [9 empty] | 0 | 0 | 0 | 20 | 0 | 0
550 | 767640020RA0 | Dveře kovové dvoukřídlové 200 x 235 cm K5 | kus | 1 | 0 | 0 | 0 | 0 | 0.0703 | 0.0703 | 3 | 0 | [9 empty] | 0 | 0 | 0 | 20 | 0 | 0
551 | 767640116RAA | Dveře protipožární jednokřídlové 80 x 197 cm T3 | kus | 7 | 0 | 0 | 0 | 0 | 0.05543 | 0.38801 | 3 | 0 | [9 empty] | 0 | 0 | 0 | 20 | 0 | 0
částečně prosklené PB 30 minut
552 | 767640118RAA | Dveře protipožární jednokřídlové 90 x 197 cm EW-C30DP T2 | kus | 5 | 0 | 0 | 0 | 0 | 0.05747 | 0.28735 | 3 | 0 | [9 empty] | 0 | 0 | 0 | 20 | 0 | 0
EW-C30DPmin včetně samozavírače
553 | 767640122RAB | Dveře protipožární dvoukřídlové 145 x 197cm K8 | kus | 1 | 0 | 0 | 0 | 0 | 0.08074 | 0.08074 | 3 | 0 | [9 empty] | 0 | 0 | 0 | 20 | 0 | 0
145 x 197 cm, EW-C150P3 + samozavírač
554 | 767640122RAC | Dveře protipožární dvoukřídlové K 6 | kus | 2 | 0 | 0 | 0 | 0 | 0.08087 | 0.16174 | 3 | 0 | [9 empty] | 0 | 0 | 0 | 20 | 0 | 0
180 x 235 cm, EW 30 minut + samozavírač
555 | 767657330R00 | Montáž vrat zvedacích, do ocel. konstr., do 13 m2 | kus | 9 | 0 | 0 | 0 | 0 | 0.00205 | 0.01845 | 1 | 0 | [9 empty] | 0 | 0 | 0 | 20 | 0 | 0
556 | 767990010RAB | Atypické ocelové konstrukce únikové schodiště Z3 | kg | 780 | 0 | 0 | 0 | 0 | 0.00107 | 0.8346 | 3 | 0 | [9 empty] | 0 | 0 | 0 | 20 | 0 | 0
točité schodiště včetně materiálu a nátěrů
557 | 767990010RAC | Atypické ocelové konstrukce Z4 OS1 a OS2 | kg | 373.39 | 0 | 0 | 0 | 0 | 0.00107 | 0.39953 | 3 | 0 | [9 empty] | 0 | 0 | 0 | 20 | 0 | 0
10 - 50 kg/kus
558 | 998767103R00 | Přesun hmot pro zámečnické konstr., výšky do 24 m | t | 9.0432 | 0 | 0 | 0 | 0 | 0 | 0 | 5 | 0 | [9 empty] | 0 | 0 | 0 | 20 | 0 | 0
| 771 | Podlahy z dlaždic |  |  |  | 0 | 0 | 0 |  | 7.1034 |  |  | 0 | PS | 0 | 0 | 0 | 0 | 0 | 0 | 0 | [6 empty] | 0 | 0 | 0
559 | 59764203 | Dlažba matná 300x300x9 mm | m2 | 251.72 | 0 | 0 | 0 | 0 | 0.0192 | 4.833 | 0 | 0 | [9 empty] | 0 | 0 | 0 | 20 | 0 | 0
560 | 59764240 | Dlažba matná schodovka 300x300x9 mm | m2 | 23.1 | 0 | 0 | 0 | 0 | 0.0192 | 0.44352 | 0 | 0 | [9 empty] | 0 | 0 | 0 | 20 | 0 | 0
561 | 59764241 | Dlažba matná sokl 300x80x9 mm | kus | 450.23 | 0 | 0 | 0 | 0 | 0.00045 | 0.2026 | 0 | 0 | [9 empty] | 0 | 0 | 0 | 20 | 0 | 0
562 | 59764241 | Dlažba matná sokl 300x80x9 mm | kus | 88 | 0 | 0 | 0 | 0 | 0.00045 | 0.0396 | 0 | 0 | [9 empty] | 0 | 0 | 0 | 20 | 0 | 0
563 | 771270010RAC | Obklad schodišťových stupňů včetně soklíku | m | 70 | 0 | 0 | 0 | 0 | 0.01209 | 0.8463 | 3 | 0 | [9 empty] | 0 | 0 | 0 | 20 | 0 | 0
do tmele
564 | 771475014R00 | Obklad soklíků keram.rovných, tmel,výška 10 cm | m | 135.65 | 0 | 0 | 0 | 0 | 0.00028 | 0.037982 | 1 | 0 | [9 empty] | 0 | 0 | 0 | 20 | 0 | 0
565 | 771570014RAI | Dlažba z dlaždic keramických 30 x 30 cm | m2 | 227.4 | 0 | 0 | 0 | 0 | 0.00308 | 0.70039 | 3 | 0 | [9 empty] | 0 | 0 | 0 | 20 | 0 | 0
do tmele, dlažba ve specifikaci
566 | 998771103R00 | Přesun hmot pro podlahy z dlaždic, výšky do 24 m | t | 7.1034 | 0 | 0 | 0 | 0 | 0 | 0 | 5 | 0 | [9 empty] | 0 | 0 | 0 | 20 | 0 | 0
| 776 | Podlahy povlakové |  |  |  | 0 | 0 | 0 |  | 1.7105 |  |  | 0 | PS | 0 | 0 | 0 | 0 | 0 | 0 | 0 | [6 empty] | 0 | 0 | 0
567 | 776520010RAF | Podlaha povlaková z PVC pásů zátěžových , soklík | m2 | 359.65 | 0 | 0 | 0 | 0 | 0.00462 | 1.6616 | 3 | 0 | [9 empty] | 0 | 0 | 0 | 20 | 0 | 0
podlahovina tloušťky 2,0 mm zátěžová
568 | 776520020RAH | Podlaha povlaková z PVC čtverců, soklík | m2 | 11.6 | 0 | 0 | 0 | 0 | 0.00422 | 0.048952 | 3 | 0 | [9 empty] | 0 | 0 | 0 | 20 | 0 | 0
podlahovina antistatiská 610 x 610 x 2,0 mm
569 | 998776103R00 | Přesun hmot pro podlahy povlakové, výšky do 24 m | t | 1.7105 | 0 | 0 | 0 | 0 | 0 | 0 | 5 | 0 | [9 empty] | 0 | 0 | 0 | 20 | 0 | 0
| 777 | Podlahy ze syntetických hmot |  |  |  | 0 | 0 | 0 |  | 1.3669 |  |  | 0 | PS | 0 | 0 | 0 | 0 | 0 | 0 | 0 | [6 empty] | 0 | 0 | 0
570 | 777315187R00 | Podlahy -samonivelační stěrka zátěžová | m2 | 45.15 | 0 | 0 | 0 | 0 | 0.01275 | 0.57566 | 1 | 0 | [9 empty] | 0 | 0 | 0 | 20 | 0 | 0
571 | 777561020R00 | Vyrovnání podlahy stěrkou tloušťky 2 mm pod PVC | m2 | 359.65 | 0 | 0 | 0 | 0 | 0.0022 | 0.79123 | 1 | 0 | [9 empty] | 0 | 0 | 0 | 20 | 0 | 0
572 | 998777103R00 | Přesun hmot pro podlahy syntetické, výšky do 24 m | t | 1.3669 | 0 | 0 | 0 | 0 | 0 | 0 | 5 | 0 | [9 empty] | 0 | 0 | 0 | 20 | 0 | 0
| 781 | Obklady (keramické) |  |  |  | 0 | 0 | 0 |  | 9.5911 |  |  | 0 | PS | 0 | 0 | 0 | 0 | 0 | 0 | 0 | [6 empty] | 0 | 0 | 0
573 | 59760104.A | Lišta rohová plastová na obklad ukončovací 10 mm | m | 323.67 | 0 | 0 | 0 | 0 | 0.00022 | 0.071207 | 0 | 0 | [9 empty] | 0 | 0 | 0 | 20 | 0 | 0
574 | 597813601 | Obkládačka Color One 19,8x19,8 bílá lesk | m2 | 571.38 | 0 | 0 | 0 | 0 | 0.0122 | 6.9708 | 0 | 0 | [9 empty] | 0 | 0 | 0 | 20 | 0 | 0
575 | 781475116R00 | Obklad vnitřní stěn keramický, do tmele, 30x30 cm | m2 | 514.96 | 0 | 0 | 0 | 0 | 0.00495 | 2.5491 | 1 | 0 | [9 empty] | 0 | 0 | 0 | 20 | 0 | 0
576 | 781491001R00 | Montáž lišt k obkladům | m | 291.38 | 0 | 0 | 0 | 0 | 0 | 0 | 1 | 0 | [9 empty] | 0 | 0 | 0 | 20 | 0 | 0
577 | 998781103R00 | Přesun hmot pro obklady keramické, výšky do 24 m | t | 9.5911 | 0 | 0 | 0 | 0 | 0 | 0 | 5 | 0 | [9 empty] | 0 | 0 | 0 | 20 | 0 | 0
| 782 | Obklady z přírodního a konglomerovaného kamene |  |  |  | 0 | 0 | 0 |  | 41.6861 |  |  | 0 | PS | 0 | 0 | 0 | 0 | 0 | 0 | 0 | [6 empty] | 0 | 0 | 0
578 | 58382430 | Deska obkladová vláknocementová | m2 | 260.23 | 0 | 0 | 0 | 0 | 0.132 | 34.3504 | 0 | 0 | [9 empty] | 0 | 0 | 0 | 20 | 0 | 0
579 | 782111130R00 | Obklad stěn deska cementovláknitá - fasáda | m2 | 236.56 | 0 | 0 | 0 | 0 | 0.03101 | 7.3357 | 1 | 0 | [9 empty] | 0 | 0 | 0 | 20 | 0 | 0
580 | 998782103R00 | Přesun hmot pro obklady z kamene, výšky do 60 m | t | 41.6861 | 0 | 0 | 0 | 0 | 0 | 0 | 5 | 0 | [9 empty] | 0 | 0 | 0 | 20 | 0 | 0
| 783 | Nátěry |  |  |  | 0 | 0 | 0 |  | 1.2373 |  |  | 0 | PS | 0 | 0 | 0 | 0 | 0 | 0 | 0 | [6 empty] | 0 | 0 | 0
581 | 783-001VD | Nátěr žárově pozinkované | kg | 270.7 | 0 | 0 | 0 | 0 | 0 | 0 | 1 | 0 | [9 empty] | 0 | 0 | 0 | 20 | 0 | 0
582 | 783414240R00 | Nátěr olejový potrubí do DN 50 mm Z +1x +1x email | m | 2 | 0 | 0 | 0 | 0 | 7e-05 | 0.00014 | 1 | 0 | [9 empty] | 0 | 0 | 0 | 20 | 0 | 0
583 | 783414740R00 | Nátěr olejový potrubí do DN 50 mm základní | m | 4 | 0 | 0 | 0 | 0 | 3e-05 | 0.00012 | 1 | 0 | [9 empty] | 0 | 0 | 0 | 20 | 0 | 0
584 | 783415150R00 | Nátěr olejový potrubí do DN 100 mm Z + 2x | m | 2 | 0 | 0 | 0 | 0 | 9e-05 | 0.00018 | 1 | 0 | [9 empty] | 0 | 0 | 0 | 20 | 0 | 0
585 | 783416160R00 | Nátěr olejový potrubí do DN 150 mm Z + 2x | m | 24 | 0 | 0 | 0 | 0 | 0.00017 | 0.00408 | 1 | 0 | [9 empty] | 0 | 0 | 0 | 20 | 0 | 0
586 | 783620020RAF | Nátěr truhlářských výrobků lazurovacím lakem | m2 | 189.16 | 0 | 0 | 0 | 0 | 0.00051 | 0.096472 | 3 | 0 | [9 empty] | 0 | 0 | 0 | 20 | 0 | 0
trojnásobný
587 | 783780010RA0 | Impregnace tesařských konstrukcí | m2 | 2413.99 | 0 | 0 | 0 | 0 | 0.00022 | 0.53108 | 3 | 0 | [9 empty] | 0 | 0 | 0 | 20 | 0 | 0
588 | 783842110R00 | Nátěr omítek stěn omyvatelný | m2 | 442.71 | 0 | 0 | 0 | 0 | 0.00109 | 0.48255 | 1 | 0 | [9 empty] | 0 | 0 | 0 | 20 | 0 | 0
589 | 783893113R00 | Nátěr betonových stropů parotěsný | m2 | 84.02 | 0 | 0 | 0 | 0 | 0.00146 | 0.12267 | 1 | 0 | [9 empty] | 0 | 0 | 0 | 20 | 0 | 0
| 784 | Malby |  |  |  | 0 | 0 | 0 |  | 1.5994 |  |  | 0 | PS | 0 | 0 | 0 | 0 | 0 | 0 | 0 | [6 empty] | 0 | 0 | 0
590 | 784441020R00 | Malba latexová 2x, 1barevná, místnost v. do 5 m | m2 | 397.82 | 0 | 0 | 0 | 0 | 0.00042 | 0.16708 | 1 | 0 | [9 empty] | 0 | 0 | 0 | 20 | 0 | 0
591 | 784442001R00 | Malba disperzní interiérová HET, výška do 3,8 m | m2 | 3672.7 | 0 | 0 | 0 | 0 | 0.00039 | 1.4324 | 1 | 0 | [9 empty] | 0 | 0 | 0 | 20 | 0 | 0
| 87 | Potrubí z trub plastických, skleněných a čedičových |  |  |  | 0 | 0 | 0 |  | 59.3968 |  |  | 0 | HS | 0 | 0 | 0 | 0 | 0 | 0 | 0 | [6 empty] | 0 | 0 | 0
592 | 28611140.A | Trubka PVC kanalizační hladká d 110x3,2x 500mm SN4 | kus | 8 | 0 | 0 | 0 | 0 | 0.00075 | 0.006 | 0 | 0 | [9 empty] | 0 | 0 | 0 | 20 | 0 | 0
593 | 28611141.A | Trubka PVC kanalizační hladká d110x3,2x1000mm SN4 | kus | 11 | 0 | 0 | 0 | 0 | 0.0015 | 0.0165 | 0 | 0 | [9 empty] | 0 | 0 | 0 | 20 | 0 | 0
594 | 28611143.A | Trubka PVC kanalizační hladká d110x3,2x3000mm SN4 | kus | 4 | 0 | 0 | 0 | 0 | 0.0045 | 0.018 | 0 | 0 | [9 empty] | 0 | 0 | 0 | 20 | 0 | 0
595 | 28611144.A | Trubka PVC kanalizační hladká d110x3,2x5000mm SN4 | kus | 5 | 0 | 0 | 0 | 0 | 0.0075 | 0.0375 | 0 | 0 | [9 empty] | 0 | 0 | 0 | 20 | 0 | 0
596 | 28611145.A | Trubka PVC kanalizační hladká d125x3,0x 500 mm SN4 | kus | 7 | 0 | 0 | 0 | 0 | 0.00085 | 0.00595 | 0 | 0 | [9 empty] | 0 | 0 | 0 | 20 | 0 | 0
597 | 28611146.A | Trubka PVC kanalizační hladká d125x3,0x1000mm SN4 | kus | 16 | 0 | 0 | 0 | 0 | 0.0017 | 0.0272 | 0 | 0 | [9 empty] | 0 | 0 | 0 | 20 | 0 | 0
598 | 28611148.A | Trubka PVC kanalizační hladká d125x3,0x3000mm SN4 | kus | 3 | 0 | 0 | 0 | 0 | 0.0051 | 0.0153 | 0 | 0 | [9 empty] | 0 | 0 | 0 | 20 | 0 | 0
599 | 28611149.A | Trubka PVC kanalizační hladká d125x3,0x5000mm SN4 | kus | 10 | 0 | 0 | 0 | 0 | 0.0085 | 0.085 | 0 | 0 | [9 empty] | 0 | 0 | 0 | 20 | 0 | 0
600 | 286508821 | Tvarovka čisticí s uzávěrem kanalizační D 125 mm | kus | 2 | 0 | 0 | 0 | 0 | 0.00021 | 0.00042 | 0 | 0 | [9 empty] | 0 | 0 | 0 | 20 | 0 | 0
601 | 28651652.A | Koleno kanalizační KGB 110/ 45° PVC | kus | 7 | 0 | 0 | 0 | 0 | 0.00029 | 0.00203 | 0 | 0 | [9 empty] | 0 | 0 | 0 | 20 | 0 | 0
602 | 28651653.A | Koleno kanalizační KGB 70/ 67° PVC | kus | 1 | 0 | 0 | 0 | 0 | 0.00031 | 0.00031 | 0 | 0 | [9 empty] | 0 | 0 | 0 | 20 | 0 | 0
603 | 28651654.A | Koleno kanalizační KGB 110/ 87° PVC | kus | 17 | 0 | 0 | 0 | 0 | 0.00037 | 0.00629 | 0 | 0 | [9 empty] | 0 | 0 | 0 | 20 | 0 | 0
604 | 28651656.A | Koleno kanalizační KGB 125/ 30° PVC | kus | 2 | 0 | 0 | 0 | 0 | 0.00032 | 0.00064 | 0 | 0 | [9 empty] | 0 | 0 | 0 | 20 | 0 | 0
605 | 28651657.A | Koleno kanalizační KGB 125/ 45° PVC | kus | 15 | 0 | 0 | 0 | 0 | 0.00038 | 0.0057 | 0 | 0 | [9 empty] | 0 | 0 | 0 | 20 | 0 | 0
606 | 28651659.A | Koleno kanalizační KGB 125/ 87° PVC | kus | 16 | 0 | 0 | 0 | 0 | 0.00048 | 0.00768 | 0 | 0 | [9 empty] | 0 | 0 | 0 | 20 | 0 | 0
607 | 28651662.A | Koleno kanalizační KGB 160/ 45° PVC | kus | 6 | 0 | 0 | 0 | 0 | 0.00066 | 0.00396 | 0 | 0 | [9 empty] | 0 | 0 | 0 | 20 | 0 | 0
608 | 28651664.A | Koleno kanalizační KGB 160/ 87° PVC | kus | 9 | 0 | 0 | 0 | 0 | 0.00092 | 0.00828 | 0 | 0 | [9 empty] | 0 | 0 | 0 | 20 | 0 | 0
609 | 28651665.A | Koleno kanalizační KGB 200/ 15° PVC | kus | 2 | 0 | 0 | 0 | 0 | 0.00097 | 0.00194 | 0 | 0 | [9 empty] | 0 | 0 | 0 | 20 | 0 | 0
610 | 28651667.A | Koleno kanalizační KGB 200/ 45° PVC | kus | 3 | 0 | 0 | 0 | 0 | 0.00127 | 0.00381 | 0 | 0 | [9 empty] | 0 | 0 | 0 | 20 | 0 | 0
611 | 28651690.A | Redukce kanalizační KGR 125/ 110 PVC | kus | 18 | 0 | 0 | 0 | 0 | 0.00028 | 0.00504 | 0 | 0 | [9 empty] | 0 | 0 | 0 | 20 | 0 | 0
612 | 28651691.A | Redukce kanalizační KGR 160/ 110 PVC | kus | 1 | 0 | 0 | 0 | 0 | 0.00042 | 0.00042 | 0 | 0 | [9 empty] | 0 | 0 | 0 | 20 | 0 | 0
613 | 28651692.A | Redukce kanalizační KGR 160/ 125 PVC | kus | 6 | 0 | 0 | 0 | 0 | 0.00043 | 0.00258 | 0 | 0 | [9 empty] | 0 | 0 | 0 | 20 | 0 | 0
614 | 28651693.A | Redukce kanalizační KGR 200/ 160 PVC | kus | 1 | 0 | 0 | 0 | 0 | 0.00079 | 0.00079 | 0 | 0 | [9 empty] | 0 | 0 | 0 | 20 | 0 | 0
615 | 28651700.A | Odbočka kanalizační KGEA 110/ 110/45° PVC | kus | 1 | 0 | 0 | 0 | 0 | 0.00067 | 0.00067 | 0 | 0 | [9 empty] | 0 | 0 | 0 | 20 | 0 | 0
616 | 28651701.A | Odbočka kanalizační KGEA 125/ 110/45° PVC | kus | 1 | 0 | 0 | 0 | 0 | 0.00076 | 0.00076 | 0 | 0 | [9 empty] | 0 | 0 | 0 | 20 | 0 | 0
617 | 28651703.A | Odbočka kanalizační KGEA 160/ 110/45° PVC | kus | 3 | 0 | 0 | 0 | 0 | 0.00105 | 0.00315 | 0 | 0 | [9 empty] | 0 | 0 | 0 | 20 | 0 | 0
618 | 28651704.A | Odbočka kanalizační KGEA 160/ 125/45° PVC | kus | 4 | 0 | 0 | 0 | 0 | 0.00115 | 0.0046 | 0 | 0 | [9 empty] | 0 | 0 | 0 | 20 | 0 | 0
619 | 28651705.A | Odbočka kanalizační KGEA 160/ 160/45° PVC | kus | 1 | 0 | 0 | 0 | 0 | 0.0016 | 0.0016 | 0 | 0 | [9 empty] | 0 | 0 | 0 | 20 | 0 | 0
620 | 28651707.A | Odbočka kanalizační KGEA 200/ 125/45° PVC | kus | 3 | 0 | 0 | 0 | 0 | 0.00172 | 0.00516 | 0 | 0 | [9 empty] | 0 | 0 | 0 | 20 | 0 | 0
621 | 28651707.A | Odbočka kanalizační KGEA 200/ 125/45° PVC | kus | 1 | 0 | 0 | 0 | 0 | 0.00172 | 0.00172 | 0 | 0 | [9 empty] | 0 | 0 | 0 | 20 | 0 | 0
622 | 28651708.A | Odbočka kanalizační KGEA 200/ 160/45° PVC | kus | 11 | 0 | 0 | 0 | 0 | 0.00207 | 0.02277 | 0 | 0 | [9 empty] | 0 | 0 | 0 | 20 | 0 | 0
623 | 28651709.A | Odbočka kanalizační KGEA 200/ 200/45° PVC | kus | 2 | 0 | 0 | 0 | 0 | 0.00264 | 0.00528 | 0 | 0 | [9 empty] | 0 | 0 | 0 | 20 | 0 | 0
624 | 28696084 | Redukce PVC DN 100/70 | kus | 8 | 0 | 0 | 0 | 0 | 0.00032 | 0.00256 | 0 | 0 | [9 empty] | 0 | 0 | 0 | 20 | 0 | 0
625 | 451572111R00 | Lože pod potrubí z kameniva těženého 0 - 4 mm | m3 | 51.48 | 0 | 0 | 0 | 0 | 1.1322 | 58.2857 | 1 | 0 | [9 empty] | 0 | 0 | 0 | 20 | 0 | 0
626 | 871219113R00 | Kladení dren. potrubí bezvýkop.,flex.PVC,s obsypem | m | 60 | 0 | 0 | 0 | 0 | 0 | 0 | 1 | 0 | [9 empty] | 0 | 0 | 0 | 20 | 0 | 0
627 | 871251111R00 | Montáž trubek z tvrdého PVC ve výkopu d 110 mm | m | 50.7 | 0 | 0 | 0 | 0 | 2e-05 | 0.001014 | 1 | 0 | [9 empty] | 0 | 0 | 0 | 20 | 0 | 0
628 | 871313121R00 | Montáž trub z tvrdého PVC, gumový kroužek, DN 125 | m | 44.7 | 0 | 0 | 0 | 0 | 0 | 0 | 1 | 0 | [9 empty] | 0 | 0 | 0 | 20 | 0 | 0
629 | 871313121RT2 | Montáž trub z tvrdého PVC, gumový kroužek, DN 150 | m | 167.3 | 0 | 0 | 0 | 0 | 0.00237 | 0.3965 | 1 | 0 | [9 empty] | 0 | 0 | 0 | 20 | 0 | 0
včetně dodávky trub PVC hrdlových 160x4,0x5000
630 | 871353121RT2 | Montáž trub z tvrdého PVC, gumový kroužek, DN 200 | m | 110.2 | 0 | 0 | 0 | 0 | 0.00365 | 0.40223 | 1 | 0 | [9 empty] | 0 | 0 | 0 | 20 | 0 | 0
včetně dodávky trub PVC hrdlových 200x4,9x5000
631 | 877313123R00 | Montáž tvarovek jednoos. z PVC gum. kroužek DN 150 + D110 | kus | 117 | 0 | 0 | 0 | 0 | 1e-05 | 0.00117 | 1 | 0 | [9 empty] | 0 | 0 | 0 | 20 | 0 | 0
632 | 877353121R00 | Montáž tvarovek odboč. z PVC gumový kroužek DN 200 | kus | 16 | 0 | 0 | 0 | 0 | 3e-05 | 0.00048 | 1 | 0 | [9 empty] | 0 | 0 | 0 | 20 | 0 | 0
633 | 877353123R00 | Montáž tvarovek jednoos. z PVC gum.kroužek DN 200 | kus | 7 | 0 | 0 | 0 | 0 | 2e-05 | 0.00014 | 1 | 0 | [9 empty] | 0 | 0 | 0 | 20 | 0 | 0
634 | 998276101R00 | Přesun hmot, trubní vedení plastová, otevř. výkop | t | 59.3968 | 0 | 0 | 0 | 0 | 0 | 0 | 5 | 0 | [9 empty] | 0 | 0 | 0 | 20 | 0 | 0
| 89 | Ostatní konstrukce a práce na trubním vedení |  |  |  | 0 | 0 | 0 |  | 24.8538 |  |  | 0 | HS | 0 | 0 | 0 | 0 | 0 | 0 | 0 | [6 empty] | 0 | 0 | 0
635 | 230220001R00 | Montáž zemní soupravy pro šoupátka, DN 13 6580 | kus | 1 | 0 | 0 | 0 | 0 | 0 | 0 | 2 | 0 | [9 empty] | 0 | 0 | 0 | 20 | 0 | 0
636 | 42200750 | Poklop uliční šoupátkový 1750 - voda | kus | 1 | 0 | 0 | 0 | 0 | 0.0113 | 0.0113 | 0 | 0 | [9 empty] | 0 | 0 | 0 | 20 | 0 | 0
637 | 42228300 | Šoupátko DN 50" navrtávací S OSO výstupem | kus | 1 | 0 | 0 | 0 | 0 | 0.0105 | 0.0105 | 0 | 0 | [9 empty] | 0 | 0 | 0 | 20 | 0 | 0
638 | 42291012 | Souprava zemní tuhá 9000 DN 65 | kus | 1 | 0 | 0 | 0 | 0 | 0.0055 | 0.0055 | 0 | 0 | [9 empty] | 0 | 0 | 0 | 20 | 0 | 0
639 | 837355121R00 | Výsek a navrtání do šachty betonové | kus | 1 | 0 | 0 | 0 | 0 | 1.2425 | 1.2425 | 1 | 0 | [9 empty] | 0 | 0 | 0 | 20 | 0 | 0
640 | 871-005VD | Dvoupláštový odlučovač lehkých kapalin prům.1,8 m | kpl | 1 | 0 | 0 | 0 | 0 | 0.05 | 0.05 | 1 | 0 | [9 empty] | 0 | 0 | 0 | 20 | 0 | 0
Dodávka a montáž
641 | 891211111R00 | Montáž vodovodních šoupátek ve výkopu DN 50 | kus | 1 | 0 | 0 | 0 | 0 | 0.00021 | 0.00021 | 1 | 0 | [9 empty] | 0 | 0 | 0 | 20 | 0 | 0
642 | 894410010RAB | Šachta z betonových dílců pro DN 200 | kus | 4 | 0 | 0 | 0 | 0 | 3.3325 | 13.3301 | 3 | 0 | [9 empty] | 0 | 0 | 0 | 20 | 0 | 0
výška vstupu 1,6 m - včetně poklopu
643 | 894410010RAC | Šachta z betonových dílců pro DN 200 | kus | 1 | 0 | 0 | 0 | 0 | 3.743 | 3.743 | 3 | 0 | [9 empty] | 0 | 0 | 0 | 20 | 0 | 0
výška vstupu 2,1 m včetně poklopu D 400
644 | 894431311RCA | Šachta, DN 425 mm, dl.šach.roury 1,50 m, přímá | ku | 3 | 0 | 0 | 0 | 0 | 0.05973 | 0.17919 | 3 | 0 | [9 empty] | 0 | 0 | 0 | 20 | 0 | 0
dno KG DN 200, poklop litina 12,5t
645 | 895941311RT2 | Zřízení vpusti uliční z dílců typ UVB - 50 | kus | 2 | 0 | 0 | 0 | 0 | 2.9292 | 5.8583 | 1 | 0 | [9 empty] | 0 | 0 | 0 | 20 | 0 | 0
včetně dodávky dílců pro uliční vpusti TBV
646 | 899204111RT2 | Osazení mříží litinových s rámem nad 150 kg | kus | 2 | 0 | 0 | 0 | 0 | 0.1557 | 0.3114 | 1 | 0 | [9 empty] | 0 | 0 | 0 | 20 | 0 | 0
včetně dodávky vtokové mříže s nálevkou
647 | 899401112R00 | Osazení poklopů litinových šoupátkových | kus | 1 | 0 | 0 | 0 | 0 | 0.11178 | 0.11178 | 1 | 0 | [9 empty] | 0 | 0 | 0 | 20 | 0 | 0
648 | 998276101R00 | Přesun hmot, trubní vedení plastová, otevř. výkop | t | 24.8538 | 0 | 0 | 0 | 0 | 0 | 0 | 5 | 0 | [9 empty] | 0 | 0 | 0 | 20 | 0 | 0
| 91 | Doplňující konstrukce a práce na pozemních komunikacích a zpevněných plochách |  |  |  | 0 | 0 | 0 |  | 109.5932 |  |  | 0 | HS | 0 | 0 | 0 | 0 | 0 | 0 | 0 | [6 empty] | 0 | 0 | 0
649 | 917762111RT2 | Osazení ležat. obrub. bet. s opěrou, lože z C20/25 | m | 134 | 0 | 0 | 0 | 0 | 0.2046 | 27.4164 | 1 | 0 | [9 empty] | 0 | 0 | 0 | 20 | 0 | 0
včetně obrubníku ABO 25 - 6 100/6/25
650 | 917762111RT8 | Osazení ležat. obrub. bet. s opěrou, lože z C20/25 | m | 134 | 0 | 0 | 0 | 0 | 0.25914 | 34.7248 | 1 | 0 | [9 empty] | 0 | 0 | 0 | 20 | 0 | 0
včetně obrubníku ABO 1 - 15 100/15/30
651 | 918101111R00 | Lože pod obrubníky nebo obruby dlažeb z C20/25 | m3 | 19.95 | 0 | 0 | 0 | 0 | 2.3786 | 47.4521 | 1 | 0 | [9 empty] | 0 | 0 | 0 | 20 | 0 | 0
652 | 998225111R00 | Přesun hmot, pozemní komunikace, kryt živičný | t | 109.5932 | 0 | 0 | 0 | 0 | 0 | 0 | 5 | 0 | [9 empty] | 0 | 0 | 0 | 20 | 0 | 0
| 94 | Lešení a stavební výtahy |  |  |  | 0 | 0 | 0 |  | 11.9195 |  |  | 0 | HS | 0 | 0 | 0 | 0 | 0 | 0 | 0 | [6 empty] | 0 | 0 | 0
653 | 941941042R00 | Montáž lešení leh.řad.s podlahami,š.1,2 m, H 30 m | m2 | 286.2 | 0 | 0 | 0 | 0 | 0.01838 | 5.2604 | 1 | 0 | [9 empty] | 0 | 0 | 0 | 20 | 0 | 0
654 | 941941292R00 | Příplatek za každý měsíc použití lešení k pol.1042 | m2 | 286.2 | 0 | 0 | 0 | 0 | 0.00095 | 0.27189 | 1 | 0 | [9 empty] | 0 | 0 | 0 | 20 | 0 | 0
655 | 941941842R00 | Demontáž lešení leh.řad.s podlahami,š.1,2 m,H 30 m | m2 | 286.2 | 0 | 0 | 0 | 0 | 0 | 0 | 1 | 0 | [9 empty] | 0 | 0 | 0 | 20 | 0 | 0
656 | 941955003R00 | Lešení lehké pomocné, výška podlahy do 2,5 m | m2 | 975 | 0 | 0 | 0 | 0 | 0.00592 | 5.772 | 1 | 0 | [9 empty] | 0 | 0 | 0 | 20 | 0 | 0
657 | 941955102R00 | Lešení lehké pomocné,schodiště, H podlahy do 3,5 m | m2 | 105 | 0 | 0 | 0 | 0 | 0.00586 | 0.6153 | 1 | 0 | [9 empty] | 0 | 0 | 0 | 20 | 0 | 0
658 | 998011003R00 | Přesun hmot pro budovy zděné výšky do 24 m | t | 11.9195 | 0 | 0 | 0 | 0 | 0 | 0 | 5 | 0 | [9 empty] | 0 | 0 | 0 | 20 | 0 | 0
| 95 | Různé dokončovací konstrukce a práce na pozemních stavbách |  |  |  | 0 | 0 | 0 |  | 1.4622 |  |  | 0 | HS | 0 | 0 | 0 | 0 | 0 | 0 | 0 | [6 empty] | 0 | 0 | 0
659 | 073873116R00 | Osazování žebříků s ochranným košem nebo třmeny | m | 22 | 0 | 0 | 0 | 0 | 0 | 0 | 1 | 0 | [9 empty] | 0 | 0 | 0 | 20 | 0 | 0
660 | 13231040 | Úhelník rovnoramenný L jakost 11373 35x35x5 mm | T | 0.05 | 0 | 0 | 0 | 0 | 1 | 0.05 | 0 | 0 | [9 empty] | 0 | 0 | 0 | 20 | 0 | 0
661 | 13331634 | Úhelník rovnoramenný L jakost 11373 100x100x8 mm | T | 0.21 | 0 | 0 | 0 | 0 | 1 | 0.21 | 0 | 0 | [9 empty] | 0 | 0 | 0 | 20 | 0 | 0
662 | 34572195 | Lišta rohová nerec dl. 2 m | m | 29 | 0 | 0 | 0 | 0 | 0.00035 | 0.01015 | 0 | 0 | [9 empty] | 0 | 0 | 0 | 20 | 0 | 0
663 | 553-027VD | Požární žebřík s ochraným kruhovým košem | m | 22 | 0 | 0 | 0 | 0 | 0.015 | 0.33 | 0 | 0 | [9 empty] | 0 | 0 | 0 | 20 | 0 | 0
664 | 55340035 | Poklop kanalizace - reviz.šachta 1000x1200 Z5 | kus | 2 | 0 | 0 | 0 | 0 | 0.0156 | 0.0312 | 0 | 0 | [9 empty] | 0 | 0 | 0 | 20 | 0 | 0
665 | 55340299 | Poklop ocelový sedimentační jímky 1000x700 | kus | 1 | 0 | 0 | 0 | 0 | 0.06 | 0.06 | 0 | 0 | [9 empty] | 0 | 0 | 0 | 20 | 0 | 0
666 | 55381110.A | Rohož samočistící Z10 | m2 | 1.44 | 0 | 0 | 0 | 0 | 0.01 | 0.0144 | 0 | 0 | [9 empty] | 0 | 0 | 0 | 20 | 0 | 0
667 | 55396186.A | Rošt mřížkový pozink angli. dvorky Z7+Z8 | kus | 3 | 0 | 0 | 0 | 0 | 0.0032 | 0.0096 | 0 | 0 | [9 empty] | 0 | 0 | 0 | 20 | 0 | 0
668 | 55396187.A | Rošt mřížkový pozink 1000/700 Z6 | kus | 6 | 0 | 0 | 0 | 0 | 0.0016 | 0.0096 | 0 | 0 | [9 empty] | 0 | 0 | 0 | 20 | 0 | 0
669 | 899521111RT1 | Stupadla vidlicová oceloplastová, při zdění | kus | 4 | 0 | 0 | 0 | 0 | 0.0014 | 0.0056 | 1 | 0 | [9 empty] | 0 | 0 | 0 | 20 | 0 | 0
osazovaná při zdění nebo betonáži
670 | 952901111R00 | Vyčištění budov o výšce podlaží do 4 m | m2 | 1376.15 | 0 | 0 | 0 | 0 | 4e-05 | 0.055046 | 1 | 0 | [9 empty] | 0 | 0 | 0 | 20 | 0 | 0
671 | 953171002R00 | Osazování poklopů litinových, ocelových do 100 kg | kus | 1 | 0 | 0 | 0 | 0 | 0.00713 | 0.00713 | 1 | 0 | [9 empty] | 0 | 0 | 0 | 20 | 0 | 0
672 | 953941121R00 | Plechy nárožní ochranné 1 x 80 x 1500 mm | kus | 27 | 0 | 0 | 0 | 0 | 0.00705 | 0.19035 | 1 | 0 | [9 empty] | 0 | 0 | 0 | 20 | 0 | 0
673 | 953941321R00 | Osazení železných rohoží s rámy o ploše do 1 m2 Z10 | kus | 2 | 0 | 0 | 0 | 0 | 0.04914 | 0.09828 | 1 | 0 | [9 empty] | 0 | 0 | 0 | 20 | 0 | 0
674 | 953942121R00 | Osazení ochranných úhelníků | kus | 26 | 0 | 0 | 0 | 0 | 0.00468 | 0.12168 | 1 | 0 | [9 empty] | 0 | 0 | 0 | 20 | 0 | 0
675 | 953942421R00 | Osazení ocelového rámu velikosti do 1000 x 1000 mm | kus | 9 | 0 | 0 | 0 | 0 | 0.02864 | 0.25776 | 1 | 0 | [9 empty] | 0 | 0 | 0 | 20 | 0 | 0
676 | 953943125R00 | Osazení kovových předmětů do betonu, 120 kg / kus | kus | 2 | 0 | 0 | 0 | 0 | 0.00068 | 0.00136 | 1 | 0 | [9 empty] | 0 | 0 | 0 | 20 | 0 | 0
677 | 998011003R00 | Přesun hmot pro budovy zděné výšky do 24 m | t | 1.4622 | 0 | 0 | 0 | 0 | 0 | 0 | 5 | 0 | [9 empty] | 0 | 0 | 0 | 20 | 0 | 0
| 96 | Bourání konstrukcí |  |  |  | 0 | 0 | 0 |  | 253.1817 |  |  | 0 | HS | 0 | 0 | 0 | 0 | 0 | 0 | 0 | [6 empty] | 0 | 0 | 0
678 | 113106241R00 | Rozebrání ploch ze silničních panelů | m2 | 325 | 0 | 0 | 0 | 0 | 0.408 | 132.6 | 1 | 0 | [9 empty] | 0 | 0 | 0 | 20 | 0 | 0
679 | 460030081RT3 | Řezání spáry v asfaltu nebo betonu | m | 113 | 0 | 0 | 0 | 0 | 0 | 0 | 2 | 0 | [9 empty] | 0 | 0 | 0 | 20 | 0 | 0
v tloušťce vrstvy do 8-10 cm
680 | 762342811R00 | Demontáž laťování střech, rozteč latí do 22 cm | m2 | 12 | 0 | 0 | 0 | 0 | 0.007 | 0.084 | 1 | 0 | [9 empty] | 0 | 0 | 0 | 20 | 0 | 0
681 | 765321811R00 | Demontáž krytiny z AZC čtverců do suti,na laťování | m2 | 12 | 0 | 0 | 0 | 0 | 0.013 | 0.156 | 1 | 0 | [9 empty] | 0 | 0 | 0 | 20 | 0 | 0
682 | 766411821R00 | Demontáž obložení stěn palubkami | m2 | 104 | 0 | 0 | 0 | 0 | 0.01098 | 1.1419 | 1 | 0 | [9 empty] | 0 | 0 | 0 | 20 | 0 | 0
683 | 961043111R00 | Bourání základů z betonu proloženého kamenem | m3 | 3.19 | 0 | 0 | 0 | 0 | 2.2 | 7.018 | 1 | 0 | [9 empty] | 0 | 0 | 0 | 20 | 0 | 0
684 | 968071112R00 | Vyvěšení, zavěšení kovových křídel oken pl. 1,5 m2 | kus | 4 | 0 | 0 | 0 | 0 | 0 | 0 | 1 | 0 | [9 empty] | 0 | 0 | 0 | 20 | 0 | 0
685 | 968072245R00 | Vybourání kovových rámů oken jednod. pl. 2 m2 | m2 | 4.5 | 0 | 0 | 0 | 0 | 0.041 | 0.1845 | 1 | 0 | [9 empty] | 0 | 0 | 0 | 20 | 0 | 0
686 | 968072559R00 | Vybourání kovových vrat plochy nad 5 m2 | m2 | 38.88 | 0 | 0 | 0 | 0 | 0.066 | 2.5661 | 1 | 0 | [9 empty] | 0 | 0 | 0 | 20 | 0 | 0
687 | 970051100R00 | Vrtání jádrové do ŽB do D 100 mm | m | 10 | 0 | 0 | 0 | 0 | 0 | 0 | 1 | 0 | [9 empty] | 0 | 0 | 0 | 20 | 0 | 0
688 | 971033641R00 | Vybourání otv. zeď cihel. pl.4 m2, tl.30 cm, MVC | m3 | 3.06 | 0 | 0 | 0 | 0 | 1.8 | 5.508 | 1 | 0 | [9 empty] | 0 | 0 | 0 | 20 | 0 | 0
689 | 974031154R00 | Vysekání rýh ve zdi cihelné 10 x 15 cm | m | 4 | 0 | 0 | 0 | 0 | 0.027 | 0.108 | 1 | 0 | [9 empty] | 0 | 0 | 0 | 20 | 0 | 0
690 | 974031265R00 | Vysekání rýh zeď cihelná u stropu 15 x 20 cm | m | 12.8 | 0 | 0 | 0 | 0 | 0.054 | 0.6912 | 1 | 0 | [9 empty] | 0 | 0 | 0 | 20 | 0 | 0
691 | 981011313R00 | Demolice budov, zdivo, podíl konstr. do 20 %, MVC | m3 | 294.64 | 0 | 0 | 0 | 0 | 0.35 | 103.124 | 1 | 0 | [9 empty] | 0 | 0 | 0 | 20 | 0 | 0
| M21 | Elektromontáže |  |  |  | 0 | 0 | 0 |  | 5.7854 |  |  | 0 | MP | 0 | 0 | 0 | 0 | 0 | 0 | 0 | [6 empty] | 0 | 0 | 0
692 | 210-010VD | Podružný materiál | % | 8 | 0 | 0 | 0 | 0 | 0 | 0 | 2 | 0 | [9 empty] | 0 | 0 | 0 | 20 | 0 | 0
693 | 210-012VD | Podíl přidružených výkonů | % | 2 | 0 | 0 | 0 | 0 | 0 | 0 | 2 | 0 | [9 empty] | 0 | 0 | 0 | 20 | 0 | 0
694 | 210-025VD | Náhradní zdroj dieselagregát 60kVA | kpl | 1 | 0 | 0 | 0 | 0 | 0 | 0 | 2 | 0 | [9 empty] | 0 | 0 | 0 | 20 | 0 | 0
695 | 210-026VD | Náhradní zdroj UPS 7,5kVA 3x2300/400V | kpl | 1 | 0 | 0 | 0 | 0 | 0 | 0 | 2 | 0 | [9 empty] | 0 | 0 | 0 | 20 | 0 | 0
696 | 210010021RT1 | Trubka tuhá z PVC 16 mm | m | 70 | 0 | 0 | 0 | 0 | 8e-05 | 0.0056 | 2 | 0 | [9 empty] | 0 | 0 | 0 | 20 | 0 | 0
včetně dodávky trubky 16 mm
697 | 210010022RT1 | Trubka tuhá z PVC 25 mm | m | 120 | 0 | 0 | 0 | 0 | 0.00012 | 0.0144 | 2 | 0 | [9 empty] | 0 | 0 | 0 | 20 | 0 | 0
včetně dodávky trubky 25 mm
698 | 210010042RT1 | Trubka ohebná 16 mm | m | 70 | 0 | 0 | 0 | 0 | 0.00024 | 0.0168 | 2 | 0 | [9 empty] | 0 | 0 | 0 | 20 | 0 | 0
včetně dodávky trubky 16 mm
699 | 210010043RT1 | Trubka ohebná 20 mm | m | 125 | 0 | 0 | 0 | 0 | 0.00034 | 0.0425 | 2 | 0 | [9 empty] | 0 | 0 | 0 | 20 | 0 | 0
včetně dodávky trubky 20 mm
700 | 210010044RT1 | Trubka ohebná 25 mm | m | 55 | 0 | 0 | 0 | 0 | 0.00046 | 0.0253 | 2 | 0 | [9 empty] | 0 | 0 | 0 | 20 | 0 | 0
včetně dodávky trubky 25 mm
701 | 210010301RT1 | Krabice přístrojová KP 68, | kus | 240 | 0 | 0 | 0 | 0 | 2e-05 | 0.0048 | 2 | 0 | [9 empty] | 0 | 0 | 0 | 20 | 0 | 0
vč.dodávky KP 68/2, KU 1901+2xšroub
702 | 210010311RT1 | Krabice odbočná KO 68 | kus | 59 | 0 | 0 | 0 | 0 | 4e-05 | 0.00236 | 2 | 0 | [9 empty] | 0 | 0 | 0 | 20 | 0 | 0
včetně dodávky 1902+víčko
703 | 210010312RT1 | Krabice odbočná KO 97, | kus | 32 | 0 | 0 | 0 | 0 | 0.00015 | 0.0048 | 2 | 0 | [9 empty] | 0 | 0 | 0 | 20 | 0 | 0
včetně dodávky KO 97+víčko
704 | 210010333RT1 | Krabice do parapetního žlabuse zapojením | kus | 46 | 0 | 0 | 0 | 0 | 9e-05 | 0.00414 | 2 | 0 | [9 empty] | 0 | 0 | 0 | 20 | 0 | 0
včetně dodávky
705 | 210010401R00 | Krabice do vlhka IP 44 | kus | 73 | 0 | 0 | 0 | 0 | 0 | 0 | 2 | 0 | [9 empty] | 0 | 0 | 0 | 20 | 0 | 0
Včetně dodání
706 | 210020802R00 | Obal protipožární | kus | 4 | 0 | 0 | 0 | 0 | 0 | 0 | 2 | 0 | [9 empty] | 0 | 0 | 0 | 20 | 0 | 0
707 | 210030352R00 | Izolovaný jímač vč.držáků a příslušenství | kus | 2 | 0 | 0 | 0 | 0 | 0 | 0 | 2 | 0 | [9 empty] | 0 | 0 | 0 | 20 | 0 | 0
708 | 210072107R00 | Skříň zásuvková ZS-24V,12V,230V 16A-2x 400V 32A | kus | 3 | 0 | 0 | 0 | 0 | 0 | 0 | 2 | 0 | [9 empty] | 0 | 0 | 0 | 20 | 0 | 0
709 | 210110001RT1 | Spínač nástěnný jednopól.- řaz. 1, obyč.prostředí | kus | 28 | 0 | 0 | 0 | 0 | 1e-05 | 0.00028 | 2 | 0 | [9 empty] | 0 | 0 | 0 | 20 | 0 | 0
včetně dodávky spínače
710 | 210110021RT1 | Spínač nástěnný jednopól.- řaz. 1, IP44 | kus | 10 | 0 | 0 | 0 | 0 | 4e-05 | 0.0004 | 2 | 0 | [9 empty] | 0 | 0 | 0 | 20 | 0 | 0
včetně dodávky spínače IP44
711 | 210110040RT1 | Spínač zapuštěný jednopólový + doutnavka | kus | 2 | 0 | 0 | 0 | 0 | 6e-05 | 0.00012 | 2 | 0 | [9 empty] | 0 | 0 | 0 | 20 | 0 | 0
včetně dodávky 3553-21289 sign.doutnavky
712 | 210110301R00 | Vypínače 3f 16A IP 44 vč. dodání | kus | 2 | 0 | 0 | 0 | 0 | 0 | 0 | 2 | 0 | [9 empty] | 0 | 0 | 0 | 20 | 0 | 0
713 | 210110523RT1 | Přepínač LTS do rozvaděče | kus | 2 | 0 | 0 | 0 | 0 | 0.00416 | 0.00832 | 2 | 0 | [9 empty] | 0 | 0 | 0 | 20 | 0 | 0
včetně dodávky přepínače
714 | 210111011RT1 | Zásuvka 230V/16A - dvojití IP 20 a DA barevná | kus | 62 | 0 | 0 | 0 | 0 | 0.0001 | 0.0062 | 2 | 0 | [9 empty] | 0 | 0 | 0 | 20 | 0 | 0
včetně dodávky zásuvky
715 | 210111012RT2 | Zásuvka 230V/16A IP20 - modul 45 a DA barevná | kus | 111 | 0 | 0 | 0 | 0 | 0.00015 | 0.01665 | 2 | 0 | [9 empty] | 0 | 0 | 0 | 20 | 0 | 0
včetně dodávky zásuvky
716 | 210111021RT1 | Zásuvka 230V/16A IP20 UPS- modul 45-barevná | kus | 22 | 0 | 0 | 0 | 0 | 0.00018 | 0.00396 | 2 | 0 | [9 empty] | 0 | 0 | 0 | 20 | 0 | 0
včetně dodávky zásuvky
717 | 210111051RT1 | Zásuvka 230V/16A do vlhka IP44 s označ. DA a UPS | kus | 67 | 0 | 0 | 0 | 0 | 0.00035 | 0.02345 | 2 | 0 | [9 empty] | 0 | 0 | 0 | 20 | 0 | 0
včetně dodávky zásuvky
718 | 210111053R00 | Zásuvka 400V/32A 5 pol. IP 44 vč. dodání | kus | 10 | 0 | 0 | 0 | 0 | 0 | 0 | 2 | 0 | [9 empty] | 0 | 0 | 0 | 20 | 0 | 0
719 | 210112542R00 | Montáž odpojovače atyp. k autům 3 m ( konzervace baterie) | kus | 8 | 0 | 0 | 0 | 0 | 0 | 0 | 2 | 0 | [9 empty] | 0 | 0 | 0 | 20 | 0 | 0
720 | 210120001R00 | sporáková přípojka 25A/400V | kus | 2 | 0 | 0 | 0 | 0 | 0 | 0 | 2 | 0 | [9 empty] | 0 | 0 | 0 | 20 | 0 | 0
721 | 210130151R00 | Přepínač střídavý | kus | 8 | 0 | 0 | 0 | 0 | 0 | 0 | 2 | 0 | [9 empty] | 0 | 0 | 0 | 20 | 0 | 0
722 | 210140201R00 | Ovladač tlačítkový s doutnavkou IP44 vč. dodávky | kus | 20 | 0 | 0 | 0 | 0 | 0 | 0 | 2 | 0 | [9 empty] | 0 | 0 | 0 | 20 | 0 | 0
723 | 210140462R00 | Ovladač tlačítkový-se signální doutnavkou | kus | 12 | 0 | 0 | 0 | 0 | 0 | 0 | 2 | 0 | [9 empty] | 0 | 0 | 0 | 20 | 0 | 0
včetně dodání
724 | 210140463R00 | Ovladač tlačítkový-s orientační doutnavkou | kus | 24 | 0 | 0 | 0 | 0 | 0 | 0 | 2 | 0 | [9 empty] | 0 | 0 | 0 | 20 | 0 | 0
včetně dodání
725 | 210140471R00 | Přepínač křížový do vhlka IP 44 vč. dodání | kus | 1 | 0 | 0 | 0 | 0 | 0 | 0 | 2 | 0 | [9 empty] | 0 | 0 | 0 | 20 | 0 | 0
726 | 210140472R00 | Přepínač střídavý do vhlka IP 44 vč. dodání | kus | 12 | 0 | 0 | 0 | 0 | 0 | 0 | 2 | 0 | [9 empty] | 0 | 0 | 0 | 20 | 0 | 0
727 | 210140551R00 | Přepínač dvojitý střídavý | kus | 85 | 0 | 0 | 0 | 0 | 0 | 0 | 2 | 0 | [9 empty] | 0 | 0 | 0 | 20 | 0 | 0
728 | 210192101R00 | Rozvodnice ovláací centrální Rovl | kus | 1 | 0 | 0 | 0 | 0 | 0 | 0 | 2 | 0 | [9 empty] | 0 | 0 | 0 | 20 | 0 | 0
729 | 210192102R00 | Rozvodnice centrální ovládací - vrat vč. dodání | kus | 2 | 0 | 0 | 0 | 0 | 0 | 0 | 2 | 0 | [9 empty] | 0 | 0 | 0 | 20 | 0 | 0
730 | 210200070R00 | Svítidlo DN1-ASMSP258ENA 2x58W strom.mř. +N1přisazené | kus | 4 | 0 | 0 | 0 | 0 | 0 | 0 | 2 | 0 | [9 empty] | 0 | 0 | 0 | 20 | 0 | 0
včetně dodání
731 | 210200110R00 | Svítidlo L-ASBE21013258 prachotěsné sv.2x58W, IP65 | kus | 3 | 0 | 0 | 0 | 0 | 0 | 0 | 2 | 0 | [9 empty] | 0 | 0 | 0 | 20 | 0 | 0
včetně dodání
732 | 210201001R00 | Svítidlo CN1-ASMSP236ENA 2x36W strom.mř. +N1přisazené | kus | 2 | 0 | 0 | 0 | 0 | 0 | 0 | 2 | 0 | [9 empty] | 0 | 0 | 0 | 20 | 0 | 0
včetně dodání
733 | 210201038R00 | Svítidlo NOP-ASNOFP80R nouzové sv. 8W/1hSA | kus | 57 | 0 | 0 | 0 | 0 | 0 | 0 | 2 | 0 | [9 empty] | 0 | 0 | 0 | 20 | 0 | 0
výstražné+piktogam včetně dodání
734 | 210201041R00 | Svítidlo O-ASMOSVPL118 nad/pod kuch linkou 1x18W | kus | 2 | 0 | 0 | 0 | 0 | 0 | 0 | 2 | 0 | [9 empty] | 0 | 0 | 0 | 20 | 0 | 0
včetně dodání
735 | 210201046R00 | Svítidlo P-ASML1872046 nást.max 100W ,E27,IP65 | kus | 18 | 0 | 0 | 0 | 0 | 0 | 0 | 2 | 0 | [9 empty] | 0 | 0 | 0 | 20 | 0 | 0
včetně dodání
736 | 210201047R00 | Svítidlo Q-ASOS5601 přisaz.2x26W IP43 polykarb. | kus | 26 | 0 | 0 | 0 | 0 | 0 | 0 | 2 | 0 | [9 empty] | 0 | 0 | 0 | 20 | 0 | 0
včetně dodání
737 | 210201050R00 | Svítidlo R-ASBE21013218 přisaz.2x18W, IP65 prachotěsné | kus | 4 | 0 | 0 | 0 | 0 | 0 | 0 | 2 | 0 | [9 empty] | 0 | 0 | 0 | 20 | 0 | 0
včetně dodání
738 | 210201053R00 | Svítidlo S-ASMSV2418ED vestavěné 4x18W opál.kryt. | kus | 10 | 0 | 0 | 0 | 0 | 0 | 0 | 2 | 0 | [9 empty] | 0 | 0 | 0 | 20 | 0 | 0
včetně dodání
739 | 210201054R00 | Svítidlo B-ASMSP158EA 1x58W strom.mř. přisazené | kus | 7 | 0 | 0 | 0 | 0 | 0 | 0 | 2 | 0 | [9 empty] | 0 | 0 | 0 | 20 | 0 | 0
včetně dodání
740 | 210201055R00 | Svítidlo BNI-ASMSP158ENA 1x58W strom.mř. přisazené+N1 | kus | 2 | 0 | 0 | 0 | 0 | 0 | 0 | 2 | 0 | [9 empty] | 0 | 0 | 0 | 20 | 0 | 0
včetně dodání
741 | 210201056R00 | Svítidlo C-ASMSP236EA 2x36W strom.mř. přisazené | kus | 1 | 0 | 0 | 0 | 0 | 0 | 0 | 2 | 0 | [9 empty] | 0 | 0 | 0 | 20 | 0 | 0
včetně dodání
742 | 210201062R00 | SvítidloA-ASMSV2418ENA vestavné 4X18 ,strom.mř | kus | 3 | 0 | 0 | 0 | 0 | 0 | 0 | 2 | 0 | [9 empty] | 0 | 0 | 0 | 20 | 0 | 0
včetně dodání
743 | 210201063R00 | Svítidlo ANI-ASMSV2418ENA vestavné 4X18 ,strom.mř.+N1 | kus | 3 | 0 | 0 | 0 | 0 | 0 | 0 | 2 | 0 | [9 empty] | 0 | 0 | 0 | 20 | 0 | 0
včetně dodání
744 | 210201064R00 | Svítidlo E-ASMSP258ED 2x58W opál.kryt | kus | 21 | 0 | 0 | 0 | 0 | 0 | 0 | 2 | 0 | [9 empty] | 0 | 0 | 0 | 20 | 0 | 0
včetně dodání
745 | 210201067R00 | Svítidlo F-ASMSO136EA přisazené sv...1x36W strom.mř. | kus | 12 | 0 | 0 | 0 | 0 | 0 | 0 | 2 | 0 | [9 empty] | 0 | 0 | 0 | 20 | 0 | 0
včetně dodání
746 | 210201068R00 | Svítidlo G-ASMSP258EC přisazené sv.2x58W par.mř. | kus | 3 | 0 | 0 | 0 | 0 | 0 | 0 | 2 | 0 | [9 empty] | 0 | 0 | 0 | 20 | 0 | 0
včetně dodání
747 | 210201069R00 | Svítidlo H-ASAGABN2226B2G8 přisazené sv. 2x26W IP44 | kus | 23 | 0 | 0 | 0 | 0 | 0 | 0 | 2 | 0 | [9 empty] | 0 | 0 | 0 | 20 | 0 | 0
včetně dodání
748 | 210201070R00 | Svítidlo I-ASBE21013236 prachotěsné sv.2x36W IP 65 | kus | 21 | 0 | 0 | 0 | 0 | 0 | 0 | 2 | 0 | [9 empty] | 0 | 0 | 0 | 20 | 0 | 0
včetně dodání
749 | 210201072R00 | Svítidlo J-ASBE21013136 prachotěsné sv. 1x36W, IP65 | kus | 8 | 0 | 0 | 0 | 0 | 0 | 0 | 2 | 0 | [9 empty] | 0 | 0 | 0 | 20 | 0 | 0
včetně dodání
750 | 210201093R00 | Svítidlo K-ASBE21013158 prachotěsné sv. 1x58W, IP 65 | kus | 32 | 0 | 0 | 0 | 0 | 0 | 0 | 2 | 0 | [9 empty] | 0 | 0 | 0 | 20 | 0 | 0
včetně dodání
751 | 210203005R00 | Svítidlo M-ASLUPS2113 nástěnné 3x40W,E14 II tř.iz. | kus | 10 | 0 | 0 | 0 | 0 | 0 | 0 | 2 | 0 | [9 empty] | 0 | 0 | 0 | 20 | 0 | 0
včetně dodání
752 | 210203006R00 | Svítidlo N-ASLUPS3721514 přisazené 2x26W,IP44 | kus | 24 | 0 | 0 | 0 | 0 | 0 | 0 | 2 | 0 | [9 empty] | 0 | 0 | 0 | 20 | 0 | 0
včetně dodání
753 | 210203007R00 | Svítidlo NN1-ASLUPS3721514 přisazené 2x26W,IP44 +N1 | kus | 2 | 0 | 0 | 0 | 0 | 0 | 0 | 2 | 0 | [9 empty] | 0 | 0 | 0 | 20 | 0 | 0
včetně dodání
754 | 210220212RT2 | Tyč jímací s upev. na stř.hřeben do 3 m, do zdi | kus | 14 | 0 | 0 | 0 | 0 | 0.00594 | 0.08316 | 2 | 0 | [9 empty] | 0 | 0 | 0 | 20 | 0 | 0
včetně dodávky tyče JP 20 + 2xdržák DJ 1
755 | 210220301RT1 | Svorka hromosvodová do 2 šroubů /SS, SZ, SO/ | kus | 18 | 0 | 0 | 0 | 0 | 0.00028 | 0.00504 | 2 | 0 | [9 empty] | 0 | 0 | 0 | 20 | 0 | 0
včetně dodávky svorky SO
756 | 210220301RT2 | Svorka hromosvodová do 2 šroubů /SS, SZ, SO/ | kus | 236 | 0 | 0 | 0 | 0 | 0.00011 | 0.02596 | 2 | 0 | [9 empty] | 0 | 0 | 0 | 20 | 0 | 0
včetně dodávky svorky SS
757 | 210220301RT3 | Svorka hromosvodová do 2 šroubů /SS, SZ, SO/ | kus | 20 | 0 | 0 | 0 | 0 | 0.0002 | 0.004 | 2 | 0 | [9 empty] | 0 | 0 | 0 | 20 | 0 | 0
včetně dodávky svorky SZ
758 | 210220302RT1 | Svorka hromosvodová nad 2 šrouby /ST, SJ, atd/ | kus | 34 | 0 | 0 | 0 | 0 | 0.00021 | 0.00714 | 2 | 0 | [9 empty] | 0 | 0 | 0 | 20 | 0 | 0
včetně dodávky svorky SR 02
759 | 210220302RT2 | Svorka hromosvodová nad 2 šrouby /ST, SJ, atd/ | kus | 38 | 0 | 0 | 0 | 0 | 0.0003 | 0.0114 | 2 | 0 | [9 empty] | 0 | 0 | 0 | 20 | 0 | 0
včetně dodávky svorky SR 03
760 | 210220302RT3 | Svorka hromosvodová nad 2 šrouby /ST, SJ, atd/ | kus | 7 | 0 | 0 | 0 | 0 | 0.00022 | 0.00154 | 2 | 0 | [9 empty] | 0 | 0 | 0 | 20 | 0 | 0
včetně dodávky svorky SK
761 | 210220302RT5 | Svorka hromosvodová nad 2 šrouby /ST, SJ, atd/ | kus | 14 | 0 | 0 | 0 | 0 | 0.00039 | 0.00546 | 2 | 0 | [9 empty] | 0 | 0 | 0 | 20 | 0 | 0
včetně dodávky svorky SJ 01
762 | 210220302RT6 | Svorka hromosvodová nad 2 šrouby /ST, SJ, atd/ | kus | 34 | 0 | 0 | 0 | 0 | 0.00013 | 0.00442 | 2 | 0 | [9 empty] | 0 | 0 | 0 | 20 | 0 | 0
včetně dodávky svorky SP1
763 | 210220302RT7 | Svorka hromosvodová nad 2 šrouby /ST, SJ, atd/ | kus | 10 | 0 | 0 | 0 | 0 | 0.00027 | 0.0027 | 2 | 0 | [9 empty] | 0 | 0 | 0 | 20 | 0 | 0
včetně dodávky svorky ST 02
764 | 210220321RT1 | Svorka na potrubí Bernard, včetně Cu pásku | kus | 32 | 0 | 0 | 0 | 0 | 0.00025 | 0.008 | 2 | 0 | [9 empty] | 0 | 0 | 0 | 20 | 0 | 0
včetně dodávky svorky + Cu pásku
765 | 210220372RT1 | Úhelník ochranný nebo trubka s držáky do zdiva | kus | 20 | 0 | 0 | 0 | 0 | 0.00364 | 0.0728 | 2 | 0 | [9 empty] | 0 | 0 | 0 | 20 | 0 | 0
včetně ochran.úhelníku + 2 držáky do zdi
766 | 210220431R00 | Jímač FeZn o8 cca 0,5 m včetně dodání | kus | 34 | 0 | 0 | 0 | 0 | 0 | 0 | 2 | 0 | [9 empty] | 0 | 0 | 0 | 20 | 0 | 0
767 | 210800118RT1 | Kabel CYKY 5x6 mm2 | m | 235 | 0 | 0 | 0 | 0 | 0.00056 | 0.1316 | 2 | 0 | [9 empty] | 0 | 0 | 0 | 20 | 0 | 0
včetně dodávky kabelu 5Cx6
768 | 210800121RT1 | Kabel CYKY 2x1,5 mm2 | m | 175 | 0 | 0 | 0 | 0 | 0.00014 | 0.0245 | 2 | 0 | [9 empty] | 0 | 0 | 0 | 20 | 0 | 0
včetně dodávky kabelu 2x1,5
769 | 210800125RT1 | Kabel CYKY 3x1,5 mm2 | m | 875 | 0 | 0 | 0 | 0 | 0.00016 | 0.14 | 2 | 0 | [9 empty] | 0 | 0 | 0 | 20 | 0 | 0
včetně dodávky kabelu 3Ox1,5
770 | 210800125RT3 | Kabel CYKY 3x1,5 mm2 | m | 1920 | 0 | 0 | 0 | 0 | 0.00017 | 0.3264 | 2 | 0 | [9 empty] | 0 | 0 | 0 | 20 | 0 | 0
včetně dodávky kabelu 3Cx1,5
771 | 210800126RT3 | Kabel CYKY 3x2,5 mm2 | m | 3140 | 0 | 0 | 0 | 0 | 0.00023 | 0.7222 | 2 | 0 | [9 empty] | 0 | 0 | 0 | 20 | 0 | 0
včetně dodávky kabelu 3Cx2,5
772 | 210800129RT1 | Kabel CYKY 4x1,5 mm2 | m | 270 | 0 | 0 | 0 | 0 | 0.00019 | 0.0513 | 2 | 0 | [9 empty] | 0 | 0 | 0 | 20 | 0 | 0
včetně dodávky kabelu 4Cx1,5
773 | 210800135RT1 | Kabel CYKY 5x1,5 mm2 | m | 1875 | 0 | 0 | 0 | 0 | 0.00022 | 0.4125 | 2 | 0 | [9 empty] | 0 | 0 | 0 | 20 | 0 | 0
včetně dodávky kabelu 5Cx1,5
774 | 210800136RT1 | Kabel CYKY 5x2,5 mm2 | m | 270 | 0 | 0 | 0 | 0 | 0.00032 | 0.0864 | 2 | 0 | [9 empty] | 0 | 0 | 0 | 20 | 0 | 0
včetně dodávky kabelu 5Cx2,5
775 | 210800137RT1 | Kabel CYKY 5x4 mm2 | m | 35 | 0 | 0 | 0 | 0 | 0.00043 | 0.01505 | 2 | 0 | [9 empty] | 0 | 0 | 0 | 20 | 0 | 0
včetně dodávky kabelu 5Cx4
776 | 210800526RT1 | Vodič CY 4 mm2 žl.zel. | m | 175 | 0 | 0 | 0 | 0 | 4e-05 | 0.007 | 2 | 0 | [9 empty] | 0 | 0 | 0 | 20 | 0 | 0
včetně dodávky vodiče CY 4
777 | 210800527RT1 | Vodič CY 6 mm2 žl.zel. | m | 75 | 0 | 0 | 0 | 0 | 6e-05 | 0.0045 | 2 | 0 | [9 empty] | 0 | 0 | 0 | 20 | 0 | 0
včetně dodávky vodiče CY 6
778 | 210800529RT1 | Vodič CY 16 mm2 žl.zel. | m | 60 | 0 | 0 | 0 | 0 | 0.00017 | 0.0102 | 2 | 0 | [9 empty] | 0 | 0 | 0 | 20 | 0 | 0
včetně dodávky vodiče CY 16
779 | 210802119RT1 | Šňůra CMSM 5 x 1,50 mm2 | m | 20 | 0 | 0 | 0 | 0 | 0.00015 | 0.003 | 2 | 0 | [9 empty] | 0 | 0 | 0 | 20 | 0 | 0
včetně dodávky šňůry CMSM 5Cx1,5
780 | 210802159RT1 | Šňůra CMSM 3 x 1,50 mm2 | m | 65 | 0 | 0 | 0 | 0 | 9e-05 | 0.00585 | 2 | 0 | [9 empty] | 0 | 0 | 0 | 20 | 0 | 0
včetně dodávky šňůry CMSM 3Cx1,5
781 | 210810018RT1 | Kabel CYKY 5 x 16 mm2 | m | 40 | 0 | 0 | 0 | 0 | 0.00027 | 0.0108 | 2 | 0 | [9 empty] | 0 | 0 | 0 | 20 | 0 | 0
včetně dodávky CYKY 5Cx16
782 | 210810057RT1 | Kabel CYKY 5 x 10 mm2 | m | 165 | 0 | 0 | 0 | 0 | 0.00043 | 0.07095 | 2 | 0 | [9 empty] | 0 | 0 | 0 | 20 | 0 | 0
včetně dodávky CYKY 5Cx10
783 | 210810058RT1 | Kabel CYKY 7 x 1,5 mm2 | m | 285 | 0 | 0 | 0 | 0 | 0.00027 | 0.07695 | 2 | 0 | [9 empty] | 0 | 0 | 0 | 20 | 0 | 0
včetně dodávky CYKY 7Cx1.5
784 | 210810061RT1 | Kabel CYKY12 x 1,5 mm2 | m | 215 | 0 | 0 | 0 | 0 | 0.00043 | 0.09245 | 2 | 0 | [9 empty] | 0 | 0 | 0 | 20 | 0 | 0
včetně dodávky CYKY 12Cx1.5
785 | 210810109RT1 | Kabel CYKY- 4 x 50 mm2 | m | 110 | 0 | 0 | 0 | 0 | 0.00164 | 0.1804 | 2 | 0 | [9 empty] | 0 | 0 | 0 | 20 | 0 | 0
včetně dodávky CYKY 4x50
786 | 211800702R00 | Kabel JYTY 4x1 mm | m | 55 | 0 | 0 | 0 | 0 | 0 | 0 | 2 | 0 | [9 empty] | 0 | 0 | 0 | 20 | 0 | 0
787 | 212110001R00 | Přepínač seriový | kus | 12 | 0 | 0 | 0 | 0 | 0 | 0 | 2 | 0 | [9 empty] | 0 | 0 | 0 | 20 | 0 | 0
788 | 220110561R00 | Montáž celoplech.rozvaděče A 1 do zdi | kus | 2 | 0 | 0 | 0 | 0 | 0.01085 | 0.0217 | 2 | 0 | [9 empty] | 0 | 0 | 0 | 20 | 0 | 0
789 | 220110581R00 | Montáž celoplech.rozvaděče A 1 na konstrukci | kus | 6 | 0 | 0 | 0 | 0 | 0 | 0 | 2 | 0 | [9 empty] | 0 | 0 | 0 | 20 | 0 | 0
790 | 220111761R00 | Svorka hl. pospojování | kus | 5 | 0 | 0 | 0 | 0 | 0.00033 | 0.00165 | 2 | 0 | [9 empty] | 0 | 0 | 0 | 20 | 0 | 0
791 | 220111771R00 | Vedení uzemnění na povrchu FeZn drát do 120 mm2 | m | 815 | 0 | 0 | 0 | 0 | 0.00154 | 1.2551 | 2 | 0 | [9 empty] | 0 | 0 | 0 | 20 | 0 | 0
včetně drátu 8 mm a 10 mm a podpěrek
792 | 220111777R00 | Vedení uzemnění v zemi FeZN drát D do 10 mm | m | 285 | 0 | 0 | 0 | 0 | 0.0007 | 0.1995 | 2 | 0 | [9 empty] | 0 | 0 | 0 | 20 | 0 | 0
793 | 220111777R00 | Vedení uzemnění v zemi FeZN drát D do 10 mm | m | 50 | 0 | 0 | 0 | 0 | 0.0007 | 0.035 | 2 | 0 | [9 empty] | 0 | 0 | 0 | 20 | 0 | 0
včetně drátu FeZn 8 mm
794 | 220260023R00 | Krabice KR 68 ve zdi včetně vysekání lůžka | kus | 127 | 0 | 0 | 0 | 0 | 0.00013 | 0.01651 | 2 | 0 | [9 empty] | 0 | 0 | 0 | 20 | 0 | 0
včetně dodáví KR 68
795 | 220260721R00 | Žlab kabelový MARS 62/ 50 mm vč.tvarovek | m | 85 | 0 | 0 | 0 | 0 | 0.00155 | 0.13175 | 2 | 0 | [9 empty] | 0 | 0 | 0 | 20 | 0 | 0
796 | 220260722R00 | Žlab kabelový MARS 125/ 50 mm vč.tvarovek | m | 50 | 0 | 0 | 0 | 0 | 0.00359 | 0.1795 | 2 | 0 | [9 empty] | 0 | 0 | 0 | 20 | 0 | 0
797 | 220260723R00 | Žlab kabelový MARS 125/100 mm vč.tvarovek | m | 120 | 0 | 0 | 0 | 0 | 0.00309 | 0.3708 | 2 | 0 | [9 empty] | 0 | 0 | 0 | 20 | 0 | 0
798 | 220260725R00 | Žlab kabelový MARS 250/100 mm vč.tvarovek | m | 40 | 0 | 0 | 0 | 0 | 0.00394 | 0.1576 | 2 | 0 | [9 empty] | 0 | 0 | 0 | 20 | 0 | 0
799 | 220260732R00 | Žlab kabelový PVC 170/90 vč. příslušenství | m | 35 | 0 | 0 | 0 | 0 | 0 | 0 | 2 | 0 | [9 empty] | 0 | 0 | 0 | 20 | 0 | 0
800 | 220260733R00 | Žlab kabelový PVC 170/90 vč. příslušenství a kov. přepážky | m | 85 | 0 | 0 | 0 | 0 | 0.0015 | 0.1275 | 2 | 0 | [9 empty] | 0 | 0 | 0 | 20 | 0 | 0
801 | 35441120 | Pásek uzemňovací pozinkovaný 30 x 4 mm | kg | 285 | 0 | 0 | 0 | 0 | 0.001 | 0.285 | 0 | 0 | [9 empty] | 0 | 0 | 0 | 20 | 0 | 0
802 | 357116410 | Rozvaděč okruhový RG1H | kus | 1 | 0 | 0 | 0 | 0 | 0.011 | 0.011 | 0 | 0 | [9 empty] | 0 | 0 | 0 | 20 | 0 | 0
803 | 357116411 | Rozvaděč hlavní RHZ | kus | 1 | 0 | 0 | 0 | 0 | 0.011 | 0.011 | 0 | 0 | [9 empty] | 0 | 0 | 0 | 20 | 0 | 0
804 | 357116412 | Rozvaděč elektroměrový RE | kus | 1 | 0 | 0 | 0 | 0 | 0.033 | 0.033 | 0 | 0 | [9 empty] | 0 | 0 | 0 | 20 | 0 | 0
805 | 35711643 | Rozvaděč okruhový R-R | kus | 1 | 0 | 0 | 0 | 0 | 0.012 | 0.012 | 0 | 0 | [9 empty] | 0 | 0 | 0 | 20 | 0 | 0
806 | 357116430 | Rozvaděč okruhový RG2H | kus | 1 | 0 | 0 | 0 | 0 | 0.016 | 0.016 | 0 | 0 | [9 empty] | 0 | 0 | 0 | 20 | 0 | 0
807 | 357116440 | Rozvaděč okruhový RGZ | kus | 1 | 0 | 0 | 0 | 0 | 0.016 | 0.016 | 0 | 0 | [9 empty] | 0 | 0 | 0 | 20 | 0 | 0
808 | 357116441 | Hlavní rozvaděč RHH | kus | 1 | 0 | 0 | 0 | 0 | 0.033 | 0.033 | 0 | 0 | [9 empty] | 0 | 0 | 0 | 20 | 0 | 0
809 | 35712101 | Rozvaděč -RDA - napájení dvou nezávislých zdrojů - náhr. zdroj | kus | 1 | 0 | 0 | 0 | 0 | 0.088 | 0.088 | 0 | 0 | [9 empty] | 0 | 0 | 0 | 20 | 0 | 0
810 | 905 R00 | koordinace ZI,ÚT,VZT,MR,SLP, propojení uzemnění,výchozí revice | h | 85 | 0 | 0 | 0 | 0 | 0 | 0 | 1 | 0 | [9 empty] | 0 | 0 | 0 | 20 | 0 | 0
zakreslení skut, stavu
811 | 907 R00 | Demontáže rozvodů stáv., pomocné práce,zhotovení pož. prostupů | h | 62 | 0 | 0 | 0 | 0 | 0 | 0 | 1 | 0 | [9 empty] | 0 | 0 | 0 | 20 | 0 | 0
| M22 | Montáže slaboproudů |  |  |  | 0 | 0 | 0 |  | 1.0149 |  |  | 0 | MP | 0 | 0 | 0 | 0 | 0 | 0 | 0 | [6 empty] | 0 | 0 | 0
812 | 210010002RT1 | Trubka ohebná pod omítku, do 20mm | m | 250 | 0 | 0 | 0 | 0 | 4e-05 | 0.01 | 2 | 0 | [9 empty] | 0 | 0 | 0 | 20 | 0 | 0
včetně dodávky trubky PVC FX 20 mechanická zátěž do 320N
813 | 210010003RT1 | Trubka ohebná pod omítku, do 25 mm | m | 400 | 0 | 0 | 0 | 0 | 6e-05 | 0.024 | 2 | 0 | [9 empty] | 0 | 0 | 0 | 20 | 0 | 0
včetně dodávky trubky PVC FX 25, mechanická zátěž do 320N
814 | 210010006RT1 | Trubka ohebná pod omítku, do 50 mm | m | 200 | 0 | 0 | 0 | 0 | 0.00017 | 0.034 | 2 | 0 | [9 empty] | 0 | 0 | 0 | 20 | 0 | 0
včetně dodávky trubky PVC FX 50, mechanická zátěž do 320N
815 | 210010022RT1 | Trubka tuhá z PVC uložená pevně, do 25 mm | m | 150 | 0 | 0 | 0 | 0 | 0.00012 | 0.018 | 2 | 0 | [9 empty] | 0 | 0 | 0 | 20 | 0 | 0
včetně dodávky trubky plastové VRM Turbo 25, mech.zátěž do 320N
816 | 210010023RT1 | Trubka tuhá z PVC uložená pevně, do 40 mm | m | 200 | 0 | 0 | 0 | 0 | 0.00015 | 0.03 | 2 | 0 | [9 empty] | 0 | 0 | 0 | 20 | 0 | 0
včetně dodávky trubky plastové VRM Turbo 40, mech.zátěž do 320N
817 | 210010301RT1 | Krabice přístrojová KP 68, KZ 3, včetně zapojení | kus | 40 | 0 | 0 | 0 | 0 | 2e-05 | 0.0008 | 2 | 0 | [9 empty] | 0 | 0 | 0 | 20 | 0 | 0
vč.dodávky KP 67/2, KU 1901+2xšroub
818 | 210010301RT2 | Krabice přístrojová KU 68, včetně zapojení | kus | 50 | 0 | 0 | 0 | 0 | 4e-05 | 0.002 | 2 | 0 | [9 empty] | 0 | 0 | 0 | 20 | 0 | 0
vč.dodávky KU 68-1901+víčko+2xšroub
819 | 210010313RT1 | Krabice odbočná KO 125, bez zapojení-čtvercová | kus | 5 | 0 | 0 | 0 | 0 | 0.00022 | 0.0011 | 2 | 0 | [9 empty] | 0 | 0 | 0 | 20 | 0 | 0
vč.dodávky KO 125E+víčko
820 | 210010322RT1 | Krabice odbočná KR 97, se zapojením-kruhová | kus | 15 | 0 | 0 | 0 | 0 | 0.00018 | 0.0027 | 2 | 0 | [9 empty] | 0 | 0 | 0 | 20 | 0 | 0
včetně dodávky KR 97/5 s víkem a svorkovnicí
821 | 210020901R00 | Ucpávka protipožární | m2 | 5 | 0 | 0 | 0 | 0 | 0 | 0 | 2 | 0 | [9 empty] | 0 | 0 | 0 | 20 | 0 | 0
Protipožární povlak Hilty CP 673 EI60-120 Protipožární ucpávka EI30 do kabel.prostupů
822 | 210150608R00 | Revize slaboproudů | kus | 1 | 0 | 0 | 0 | 0 | 0 | 0 | 2 | 0 | [9 empty] | 0 | 0 | 0 | 20 | 0 | 0
823 | 210256035R00 | Montáž zesilovacího stanice s multipřepínačem | kus | 2 | 0 | 0 | 0 | 0 | 0 | 0 | 2 | 0 | [9 empty] | 0 | 0 | 0 | 20 | 0 | 0
824 | 210800105RT3 | Kabel CYKY 3x1,5 mm2 | m | 50 | 0 | 0 | 0 | 0 | 0.00017 | 0.0085 | 2 | 0 | [9 empty] | 0 | 0 | 0 | 20 | 0 | 0
včetně dodávky kabelu 3C-Jx1,5
825 | 210803511R00 | Kabel koaxiální H 121 pro vitřní rozvody | m | 450 | 0 | 0 | 0 | 0 | 0 | 0 | 2 | 0 | [9 empty] | 0 | 0 | 0 | 20 | 0 | 0
včetně dodání
826 | 210803512R00 | Kabel koaxiální H 125PE vnější rozvody | m | 360 | 0 | 0 | 0 | 0 | 0 | 0 | 2 | 0 | [9 empty] | 0 | 0 | 0 | 20 | 0 | 0
včetně dodání
827 | 211800715R00 | Kabel JYTY 20x1 mm | m | 230 | 0 | 0 | 0 | 0 | 0 | 0 | 2 | 0 | [9 empty] | 0 | 0 | 0 | 20 | 0 | 0
828 | 220-021VD | Drobný materiál(svorky,hmoždinky,vruty,sádra..) | kpl | 11 | 0 | 0 | 0 | 0 | 0 | 0 | 2 | 0 | [9 empty] | 0 | 0 | 0 | 20 | 0 | 0
829 | 220-022VD | Podíl přidružených výkonů | kpl | 1 | 0 | 0 | 0 | 0 | 0 | 0 | 2 | 0 | [9 empty] | 0 | 0 | 0 | 20 | 0 | 0
830 | 220-026VD | Kabel FTP cat.5e drát 4 páry | m | 40 | 0 | 0 | 0 | 0 | 0 | 0 | 2 | 0 | [9 empty] | 0 | 0 | 0 | 20 | 0 | 0
kabel datový F/UTP 5E počet vodičů 8-4 páry
831 | 220-027VD | Montáž ventilační jednotky do RACK | kus | 2 | 0 | 0 | 0 | 0 | 0 | 0 | 2 | 0 | [9 empty] | 0 | 0 | 0 | 20 | 0 | 0
vent.j.spodní 220V/60W 4 ventil.termostat RAL 7035
832 | 220-028VD | Montáž vyvazovací plastové oko pro vertikální vedení kabelu | kus | 84 | 0 | 0 | 0 | 0 | 0 | 0 | 2 | 0 | [9 empty] | 0 | 0 | 0 | 20 | 0 | 0
včetně háček kovový 40x40
833 | 220-029VD | Instalace Patch kabelů | kus | 116 | 0 | 0 | 0 | 0 | 0 | 0 | 2 | 0 | [9 empty] | 0 | 0 | 0 | 20 | 0 | 0
834 | 220-030VD | Montáž zvukového projektoru na držáku | kus | 3 | 0 | 0 | 0 | 0 | 0 | 0 | 2 | 0 | [9 empty] | 0 | 0 | 0 | 20 | 0 | 0
835 | 220-031VD | Montáž mikrofonní stanice | kus | 1 | 0 | 0 | 0 | 0 | 0 | 0 | 2 | 0 | [9 empty] | 0 | 0 | 0 | 20 | 0 | 0
836 | 220-032VD | Montáž dohledových desek | kus | 2 | 0 | 0 | 0 | 0 | 0 | 0 | 2 | 0 | [9 empty] | 0 | 0 | 0 | 20 | 0 | 0
837 | 220-033VD | Montáž prvků ozvučení do datovené rozvaděče včet.kabel.prop. | sada | 1 | 0 | 0 | 0 | 0 | 0 | 0 | 2 | 0 | [9 empty] | 0 | 0 | 0 | 20 | 0 | 0
838 | 220-034VD | SW nastavení ozvučení - optimalizace systému | sada | 1 | 0 | 0 | 0 | 0 | 0 | 0 | 2 | 0 | [9 empty] | 0 | 0 | 0 | 20 | 0 | 0
839 | 220-035VD | Montáž kabelů propojovací | kus | 2 | 0 | 0 | 0 | 0 | 0 | 0 | 2 | 0 | [9 empty] | 0 | 0 | 0 | 20 | 0 | 0
840 | 220-036VD | Montáž kabelů | m | 20 | 0 | 0 | 0 | 0 | 0 | 0 | 2 | 0 | [9 empty] | 0 | 0 | 0 | 20 | 0 | 0
841 | 220-037VD | Likvidace odpadů včetně úklidu staveniště | kpl | 5 | 0 | 0 | 0 | 0 | 0 | 0 | 2 | 0 | [9 empty] | 0 | 0 | 0 | 20 | 0 | 0
842 | 220-038VD | Doprava a mimostaveništní přesuny | kpl | 5 | 0 | 0 | 0 | 0 | 0 | 0 | 2 | 0 | [9 empty] | 0 | 0 | 0 | 20 | 0 | 0
843 | 220-039VD | Kabel UTC cat.5e drát 4 páry | m | 5860 | 0 | 0 | 0 | 0 | 0 | 0 | 2 | 0 | [9 empty] | 0 | 0 | 0 | 20 | 0 | 0
844 | 220-040VD | Montáž osvětlovací jednotky do RACK | kus | 2 | 0 | 0 | 0 | 0 | 0 | 0 | 2 | 0 | [9 empty] | 0 | 0 | 0 | 20 | 0 | 0
845 | 220-041VD | Montáž path panelu CAT5e 48xRJ45 se zakončením vodičů | kus | 2 | 0 | 0 | 0 | 0 | 0 | 0 | 2 | 0 | [9 empty] | 0 | 0 | 0 | 20 | 0 | 0
846 | 220-042VD | Montáž path panelu CAT5E 24xRJ45 se zakončením vodičů | kus | 1 | 0 | 0 | 0 | 0 | 0 | 0 | 2 | 0 | [9 empty] | 0 | 0 | 0 | 20 | 0 | 0
847 | 220-043VD | Montáž path panelu 25xRJ45 pro telefonii | kus | 2 | 0 | 0 | 0 | 0 | 0 | 0 | 2 | 0 | [9 empty] | 0 | 0 | 0 | 20 | 0 | 0
848 | 220-044VD | Montáž panelu vázacího s oky | kus | 11 | 0 | 0 | 0 | 0 | 0 | 0 | 2 | 0 | [9 empty] | 0 | 0 | 0 | 20 | 0 | 0
849 | 220-045VD | Montáž a nastavení SW tabla UDV se zakončením kabelů | kus | 2 | 0 | 0 | 0 | 0 | 0 | 0 | 2 | 0 | [9 empty] | 0 | 0 | 0 | 20 | 0 | 0
850 | 220-046VD | Úvodní měření | sada | 1 | 0 | 0 | 0 | 0 | 0 | 0 | 2 | 0 | [9 empty] | 0 | 0 | 0 | 20 | 0 | 0
851 | 220-047VD | Napojení na síť 230Vac | sada | 2 | 0 | 0 | 0 | 0 | 0 | 0 | 2 | 0 | [9 empty] | 0 | 0 | 0 | 20 | 0 | 0
852 | 220-048VD | Vytýčení trasy vedení | m | 1260 | 0 | 0 | 0 | 0 | 0 | 0 | 2 | 0 | [9 empty] | 0 | 0 | 0 | 20 | 0 | 0
853 | 220-049VD | Montáž příchytky CL | kus | 440 | 0 | 0 | 0 | 0 | 0 | 0 | 2 | 0 | [9 empty] | 0 | 0 | 0 | 20 | 0 | 0
854 | 220-050VD | Montáž kolen s napojením na trubky | kus | 130 | 0 | 0 | 0 | 0 | 0 | 0 | 2 | 0 | [9 empty] | 0 | 0 | 0 | 20 | 0 | 0
855 | 220-051VD | Napojení trubek na rozbočné a přístrojové krabice | sada | 1 | 0 | 0 | 0 | 0 | 0 | 0 | 2 | 0 | [9 empty] | 0 | 0 | 0 | 20 | 0 | 0
856 | 220110095R00 | Montáž označovacích štítků lsa včetně popisu | kus | 46 | 0 | 0 | 0 | 0 | 0 | 0 | 2 | 0 | [9 empty] | 0 | 0 | 0 | 20 | 0 | 0
857 | 220110581R00 | Montáž datového rozvaděče 19' stojanového s vybavením | kus | 3 | 0 | 0 | 0 | 0 | 0 | 0 | 2 | 0 | [9 empty] | 0 | 0 | 0 | 20 | 0 | 0
858 | 220110582R00 | Montáž telefonního rozvaděče MIS1a/b do 100p.pod omítkou | kus | 1 | 0 | 0 | 0 | 0 | 0 | 0 | 2 | 0 | [9 empty] | 0 | 0 | 0 | 20 | 0 | 0
859 | 220111436R00 | Kontrolní měření na kabelu -přípojného bodu včetně tisku protokolu | kus | 102 | 0 | 0 | 0 | 0 | 0 | 0 | 2 | 0 | [9 empty] | 0 | 0 | 0 | 20 | 0 | 0
860 | 220111436R00 | Měření signalizace v zásuvce pro všechny programy | kus | 8 | 0 | 0 | 0 | 0 | 0 | 0 | 2 | 0 | [9 empty] | 0 | 0 | 0 | 20 | 0 | 0
861 | 220111737R00 | Uzemnění kabelu v rozvaděči | kus | 1 | 0 | 0 | 0 | 0 | 0 | 0 | 2 | 0 | [9 empty] | 0 | 0 | 0 | 20 | 0 | 0
862 | 220260008R00 | Krabice KT 250 ve zdi v přípraveném lůžku | kus | 2 | 0 | 0 | 0 | 0 | 0.00073 | 0.00146 | 2 | 0 | [9 empty] | 0 | 0 | 0 | 20 | 0 | 0
863 | 220260042R00 | Krabice KU 67 upevněná na povrchu | kus | 80 | 0 | 0 | 0 | 0 | 2e-05 | 0.0016 | 2 | 0 | [9 empty] | 0 | 0 | 0 | 20 | 0 | 0
864 | 220260044R00 | Krabice LK 80 upevněná na povrchu | kus | 18 | 0 | 0 | 0 | 0 | 3e-05 | 0.00054 | 2 | 0 | [9 empty] | 0 | 0 | 0 | 20 | 0 | 0
865 | 220260068R00 | Krabice přístrojová - panelový rozvod | kus | 7 | 0 | 0 | 0 | 0 | 0 | 0 | 2 | 0 | [9 empty] | 0 | 0 | 0 | 20 | 0 | 0
866 | 220260721R00 | Žlab kabelový MARS 62/ 50 mm | m | 58 | 0 | 0 | 0 | 0 | 0.00155 | 0.0899 | 2 | 0 | [9 empty] | 0 | 0 | 0 | 20 | 0 | 0
867 | 220280511R00 | Kabel SYKFY 10x2x0,5 párovaný | m | 70 | 0 | 0 | 0 | 0 | 0 | 0 | 2 | 0 | [9 empty] | 0 | 0 | 0 | 20 | 0 | 0
868 | 220300002R00 | Forma kabelová na kabely 10x2 do 0,5 m | kus | 2 | 0 | 0 | 0 | 0 | 1e-05 | 2e-05 | 2 | 0 | [9 empty] | 0 | 0 | 0 | 20 | 0 | 0
869 | 220301202R00 | Zásuvka datová 2 RJ 45 se zakončením vodičů | kus | 44 | 0 | 0 | 0 | 0 | 0 | 0 | 2 | 0 | [9 empty] | 0 | 0 | 0 | 20 | 0 | 0
870 | 220301202R00 | Zásuvka 230 Vac dvojitá povrchová krabice | kus | 2 | 0 | 0 | 0 | 0 | 0 | 0 | 2 | 0 | [9 empty] | 0 | 0 | 0 | 20 | 0 | 0
871 | 220301203R00 | Zásuvka datová 1xRJ45 se zakončením vodičů | kus | 15 | 0 | 0 | 0 | 0 | 0 | 0 | 2 | 0 | [9 empty] | 0 | 0 | 0 | 20 | 0 | 0
872 | 220301203R00 | Zásuvka TV/R/SAT s rámečkem | kus | 10 | 0 | 0 | 0 | 0 | 0 | 0 | 2 | 0 | [9 empty] | 0 | 0 | 0 | 20 | 0 | 0
873 | 220309999R00 | Kontrola kabelového vedení měřením funkčnosti | h | 20 | 0 | 0 | 0 | 0 | 0 | 0 | 2 | 0 | [9 empty] | 0 | 0 | 0 | 20 | 0 | 0
874 | 220370445R00 | Montáž reproduktoru do podhledu a na závěsu | kus | 4 | 0 | 0 | 0 | 0 | 1e-05 | 4e-05 | 2 | 0 | [9 empty] | 0 | 0 | 0 | 20 | 0 | 0
875 | 220370453R00 | Montáž reproduktoru nástěnného | kus | 16 | 0 | 0 | 0 | 0 | 0 | 0 | 2 | 0 | [9 empty] | 0 | 0 | 0 | 20 | 0 | 0
876 | 220419999R00 | Projekt skutečného provedení | h | 26 | 0 | 0 | 0 | 0 | 0 | 0 | 2 | 0 | [9 empty] | 0 | 0 | 0 | 20 | 0 | 0
877 | 220550296R00 | Vyhledávání volného páru vedení | kus | 66 | 0 | 0 | 0 | 0 | 0 | 0 | 2 | 0 | [9 empty] | 0 | 0 | 0 | 20 | 0 | 0
878 | 220829999R00 | Pomocné montážní práce | h | 12 | 0 | 0 | 0 | 0 | 0 | 0 | 2 | 0 | [9 empty] | 0 | 0 | 0 | 20 | 0 | 0
879 | 220839999R00 | Zaškolení obsluhy | h | 7 | 0 | 0 | 0 | 0 | 0 | 0 | 2 | 0 | [9 empty] | 0 | 0 | 0 | 20 | 0 | 0
880 | 220859999R00 | Napojení systému na další zařízení jiných profesí | h | 22 | 0 | 0 | 0 | 0 | 0 | 0 | 2 | 0 | [9 empty] | 0 | 0 | 0 | 20 | 0 | 0
881 | 220870181R00 | Ukončení přípojného bodu se zakončením konektorů | kus | 1 | 0 | 0 | 0 | 0 | 0 | 0 | 2 | 0 | [9 empty] | 0 | 0 | 0 | 20 | 0 | 0
882 | 220880056R00 | Montáž panelu napájení 6x230Vac s přep.ochranou | kus | 6 | 0 | 0 | 0 | 0 | 0 | 0 | 2 | 0 | [9 empty] | 0 | 0 | 0 | 20 | 0 | 0
883 | 220880057R00 | Montáž police | kus | 5 | 0 | 0 | 0 | 0 | 0 | 0 | 2 | 0 | [9 empty] | 0 | 0 | 0 | 20 | 0 | 0
884 | 220890202R00 | Revize STA s tištěným protokolem | h | 4 | 0 | 0 | 0 | 0 | 0 | 0 | 2 | 0 | [9 empty] | 0 | 0 | 0 | 20 | 0 | 0
885 | 220899999R00 | Koordinace při realizaci s ostatními profesemi | h | 20 | 0 | 0 | 0 | 0 | 0 | 0 | 2 | 0 | [9 empty] | 0 | 0 | 0 | 20 | 0 | 0
886 | 28654115.A | Manžeta izolační s fólií d 56 mm Geberit | kus | 2 | 0 | 0 | 0 | 0 | 0.00036 | 0.00072 | 0 | 0 | [9 empty] | 0 | 0 | 0 | 20 | 0 | 0
887 | 28654681 | Příchytka plastová CL 25 | kus | 190 | 0 | 0 | 0 | 0 | 2e-05 | 0.0038 | 0 | 0 | [9 empty] | 0 | 0 | 0 | 20 | 0 | 0
888 | 28654683 | Příchytka plastová CL 40 | kus | 250 | 0 | 0 | 0 | 0 | 2e-05 | 0.005 | 0 | 0 | [9 empty] | 0 | 0 | 0 | 20 | 0 | 0
889 | 28655242 | Koleno nasouvací PVC SB 25 mm | kus | 50 | 0 | 0 | 0 | 0 | 0 | 0 | 0 | 0 | [9 empty] | 0 | 0 | 0 | 20 | 0 | 0
890 | 28655244 | Koleno nasouvací PVC SB 40 | kus | 80 | 0 | 0 | 0 | 0 | 0 | 0 | 0 | 0 | [9 empty] | 0 | 0 | 0 | 20 | 0 | 0
891 | 311717660 | Montážní sada M6-40 - 50 šroub.podložka,plovoucí matka | kus | 27 | 0 | 0 | 0 | 0 | 0 | 0 | 0 | 0 | [9 empty] | 0 | 0 | 0 | 20 | 0 | 0
892 | 341-001VD | Kabel VGA/SVGA prodlužovací 15 m , černý | kus | 1 | 0 | 0 | 0 | 0 | 0 | 0 | 0 | 0 | [9 empty] | 0 | 0 | 0 | 20 | 0 | 0
893 | 341-002VD | Kabel HDMI propojovací 15 m černá | kus | 1 | 0 | 0 | 0 | 0 | 0 | 0 | 0 | 0 | [9 empty] | 0 | 0 | 0 | 20 | 0 | 0
894 | 341-003VD | Kabel SCY 2x4 transparent | m | 20 | 0 | 0 | 0 | 0 | 0 | 0 | 0 | 0 | [9 empty] | 0 | 0 | 0 | 20 | 0 | 0
895 | 34121055 | Kabel sdělovací s Cu jádrem SYKFY 10 x 2 x 0,5 mm | m | 70 | 0 | 0 | 0 | 0 | 7e-05 | 0.0049 | 0 | 0 | [9 empty] | 0 | 0 | 0 | 20 | 0 | 0
896 | 34536514 | Kryt zásuvky komunikační | kus | 48 | 0 | 0 | 0 | 0 | 0.0001 | 0.0048 | 0 | 0 | [9 empty] | 0 | 0 | 0 | 20 | 0 | 0
897 | 34536700 | Rámeček pro elektroinstalační přístroje jednonásobný | kus | 48 | 0 | 0 | 0 | 0 | 5e-05 | 0.0024 | 0 | 0 | [9 empty] | 0 | 0 | 0 | 20 | 0 | 0
898 | 34571512 | Krabice přístrojová čtvercová KP 67x67 mm | kus | 80 | 0 | 0 | 0 | 0 | 2e-05 | 0.0016 | 0 | 0 | [9 empty] | 0 | 0 | 0 | 20 | 0 | 0
899 | 34571524 | Krabice přístrojová do žlabu | kus | 7 | 0 | 0 | 0 | 0 | 0.00022 | 0.00154 | 0 | 0 | [9 empty] | 0 | 0 | 0 | 20 | 0 | 0
900 | 34571544 | Krabice rozvodná s víčkem KT 250 | kus | 1 | 0 | 0 | 0 | 0 | 0.00063 | 0.00063 | 0 | 0 | [9 empty] | 0 | 0 | 0 | 20 | 0 | 0
901 | 345715823 | Krabice lištová LK 80R/1 | kus | 18 | 0 | 0 | 0 | 0 | 3e-05 | 0.00054 | 0 | 0 | [9 empty] | 0 | 0 | 0 | 20 | 0 | 0
902 | 34572070.A | Výložník anténní oboustraný pro stožár | kus | 2 | 0 | 0 | 0 | 0 | 0 | 0 | 0 | 0 | [9 empty] | 0 | 0 | 0 | 20 | 0 | 0
903 | 35443176 | Vertikální zemnící lišta 45U | kus | 1 | 0 | 0 | 0 | 0 | 0.00426 | 0.00426 | 0 | 0 | [9 empty] | 0 | 0 | 0 | 20 | 0 | 0
904 | 357-011VD | Telefonní rozvaděč MIS 1B do 100.p. ,prázdný se zámkem | kus | 1 | 0 | 0 | 0 | 0 | 0 | 0 | 0 | 0 | [9 empty] | 0 | 0 | 0 | 20 | 0 | 0
905 | 35712101 | Rozvaděč stojanový 19' 45U/800x800 skleněné dveře | kus | 2 | 0 | 0 | 0 | 0 | 0.088 | 0.176 | 0 | 0 | [9 empty] | 0 | 0 | 0 | 20 | 0 | 0
906 | 35712102 | Rozvaděč stojanový 19' 45U/600x800 skleněné dveře | kus | 1 | 0 | 0 | 0 | 0 | 0.096 | 0.096 | 0 | 0 | [9 empty] | 0 | 0 | 0 | 20 | 0 | 0
907 | 35713852 | Rozvodniceplechová 700x500x200 pro STA se zámkem | kus | 2 | 0 | 0 | 0 | 0 | 0.0178 | 0.0356 | 0 | 0 | [9 empty] | 0 | 0 | 0 | 20 | 0 | 0
908 | 35811132 | Zásuvka 230Vac na povrch | kus | 2 | 0 | 0 | 0 | 0 | 0.00022 | 0.00044 | 0 | 0 | [9 empty] | 0 | 0 | 0 | 20 | 0 | 0
909 | 35811134 | Zásuvka přístroj TV+R+SAT včetně rámečku | kus | 10 | 0 | 0 | 0 | 0 | 0.00026 | 0.0026 | 0 | 0 | [9 empty] | 0 | 0 | 0 | 20 | 0 | 0
910 | 360480174R00 | Montáž napájecího zdroje | kus | 2 | 0 | 0 | 0 | 0 | 0 | 0 | 2 | 0 | [9 empty] | 0 | 0 | 0 | 20 | 0 | 0
911 | 374567990006 | Konektor F | kus | 40 | 0 | 0 | 0 | 0 | 0 | 0 | 0 | 0 | [9 empty] | 0 | 0 | 0 | 20 | 0 | 0
912 | 382-001VD | Stropní reproduktor 9/6W,kulatá kovová mřížka | kus | 2 | 0 | 0 | 0 | 0 | 0 | 0 | 0 | 0 | [9 empty] | 0 | 0 | 0 | 20 | 0 | 0
913 | 382-002VD | Plochý skříňkový reproduktor 6 W, bílý | kus | 14 | 0 | 0 | 0 | 0 | 0 | 0 | 0 | 0 | [9 empty] | 0 | 0 | 0 | 20 | 0 | 0
914 | 382-003VD | Polička perforovaná 1U/450 mm, max. nosnost 80 kg | kus | 3 | 0 | 0 | 0 | 0 | 0 | 0 | 0 | 0 | [9 empty] | 0 | 0 | 0 | 20 | 0 | 0
915 | 382-004VD | Tlakový reproduktor 10W 100V | kus | 2 | 0 | 0 | 0 | 0 | 0 | 0 | 0 | 0 | [9 empty] | 0 | 0 | 0 | 20 | 0 | 0
916 | 382-005VD | Panel rozvodový 19' 6x220V-3m s vaničkou 1,5U RAL 9005,přepěť. ochrana | kus | 6 | 0 | 0 | 0 | 0 | 0 | 0 | 0 | 0 | [9 empty] | 0 | 0 | 0 | 20 | 0 | 0
917 | 382-006VD | Zvukový projektor 10/15W, světlešedá barva, plast | kus | 3 | 0 | 0 | 0 | 0 | 0 | 0 | 0 | 0 | [9 empty] | 0 | 0 | 0 | 20 | 0 | 0
918 | 382-007VD | Plena systémový předzesilovač 6 zón, PC vstup | kus | 1 | 0 | 0 | 0 | 0 | 0 | 0 | 0 | 0 | [9 empty] | 0 | 0 | 0 | 20 | 0 | 0
919 | 382-008VD | Kartáč pro stojanový rozvaděč, otvor pro kabely 370x90mm | kus | 3 | 0 | 0 | 0 | 0 | 0 | 0 | 0 | 0 | [9 empty] | 0 | 0 | 0 | 20 | 0 | 0
920 | 382-009VD | Sada koleček 2ks s brzdou a 2 ks bez brzd,max.nosnost sady 800 kg | kus | 3 | 0 | 0 | 0 | 0 | 0 | 0 | 0 | 0 | [9 empty] | 0 | 0 | 0 | 20 | 0 | 0
921 | 382-010VD | Modul zásuvkový 22,5x45 se zácloukou | kus | 1 | 0 | 0 | 0 | 0 | 0 | 0 | 0 | 0 | [9 empty] | 0 | 0 | 0 | 20 | 0 | 0
922 | 382-011VD | Reprosouprava černá(bílá) 30W/8 ohm 90dB, 75-2000Hz, konzole | kus | 2 | 0 | 0 | 0 | 0 | 0 | 0 | 0 | 0 | [9 empty] | 0 | 0 | 0 | 20 | 0 | 0
923 | 382-012VD | Maska nosná se svorkami | kus | 2 | 0 | 0 | 0 | 0 | 0 | 0 | 0 | 0 | [9 empty] | 0 | 0 | 0 | 20 | 0 | 0
924 | 382-013VD | Data Gate modol 1xRJ45 UTC Cat 5E bílý | kus | 1 | 0 | 0 | 0 | 0 | 0 | 0 | 0 | 0 | [9 empty] | 0 | 0 | 0 | 20 | 0 | 0
925 | 382-013VD | Data Gate modol 1xRJ45 UTC Cat 5E bílý | kus | 102 | 0 | 0 | 0 | 0 | 0 | 0 | 0 | 0 | [9 empty] | 0 | 0 | 0 | 20 | 0 | 0
926 | 382-014VD | Modul zásuvkový pro 1xRJ45 černý | kus | 2 | 0 | 0 | 0 | 0 | 0 | 0 | 0 | 0 | [9 empty] | 0 | 0 | 0 | 20 | 0 | 0
927 | 382-015VD | Modul zásuvkový 22.5x45 se záclonkou | kus | 12 | 0 | 0 | 0 | 0 | 0 | 0 | 0 | 0 | [9 empty] | 0 | 0 | 0 | 20 | 0 | 0
928 | 382-016VD | Modul zásuvkový pro 2xRJ45 černý | kus | 44 | 0 | 0 | 0 | 0 | 0 | 0 | 0 | 0 | [9 empty] | 0 | 0 | 0 | 20 | 0 | 0
929 | 382-018VD | Osvětlovací jednotka 19' 1U RAL 7035 | kus | 2 | 0 | 0 | 0 | 0 | 0 | 0 | 0 | 0 | [9 empty] | 0 | 0 | 0 | 20 | 0 | 0
930 | 382-019VD | Výsuvná polička 1U/450 II.nosnost 30 kg | kus | 2 | 0 | 0 | 0 | 0 | 0 | 0 | 0 | 0 | [9 empty] | 0 | 0 | 0 | 20 | 0 | 0
931 | 382-020VD | Panel PowerCat patch 2U, 48xRJ45,UTC kat5E 568B | kus | 2 | 0 | 0 | 0 | 0 | 0 | 0 | 0 | 0 | [9 empty] | 0 | 0 | 0 | 20 | 0 | 0
932 | 382-021VD | Patch kabel UTP 2 m,CAT5E,šedý s litou ochranou,2xRJ45,AESP | kus | 1 | 0 | 0 | 0 | 0 | 0 | 0 | 0 | 0 | [9 empty] | 0 | 0 | 0 | 20 | 0 | 0
933 | 382-022VD | Panel PowerCat patch 1U.24xRJ45,UTC kat.5E.568B | kus | 1 | 0 | 0 | 0 | 0 | 0 | 0 | 0 | 0 | [9 empty] | 0 | 0 | 0 | 20 | 0 | 0
934 | 382-023VD | Panel Patch osaz.25 pozic 1U CAT3,BK ISDN, telefonní | kus | 2 | 0 | 0 | 0 | 0 | 0 | 0 | 0 | 0 | [9 empty] | 0 | 0 | 0 | 20 | 0 | 0
935 | 382-024VD | Propojovací kabel PowerCat UTC kat.3, 2 m , barva modrá | kus | 15 | 0 | 0 | 0 | 0 | 0 | 0 | 0 | 0 | [9 empty] | 0 | 0 | 0 | 20 | 0 | 0
936 | 382-025VD | Propojovací kabel PowerCat UTP kat3,1 metr, barva modrá | kus | 15 | 0 | 0 | 0 | 0 | 0 | 0 | 0 | 0 | [9 empty] | 0 | 0 | 0 | 20 | 0 | 0
937 | 382-026VD | Propojovací kabel PowecCat UTP kat5E,5 metrů, barva šedá | kus | 10 | 0 | 0 | 0 | 0 | 0 | 0 | 0 | 0 | [9 empty] | 0 | 0 | 0 | 20 | 0 | 0
938 | 382-027VD | Propojovací kabel PowerCat UTP kat.5E 3 metry, barva šedá | lus | 10 | 0 | 0 | 0 | 0 | 0 | 0 | 0 | 0 | [9 empty] | 0 | 0 | 0 | 20 | 0 | 0
939 | 382-028VD | Propojovací kabel PowerCat UTP kat.5E, 2 metry, barva šedá | kus | 15 | 0 | 0 | 0 | 0 | 0 | 0 | 0 | 0 | [9 empty] | 0 | 0 | 0 | 20 | 0 | 0
940 | 382-029VD | Propojovací kabel PowerCat UTP kat.5E, 1 metr, barva šedá | kus | 50 | 0 | 0 | 0 | 0 | 0 | 0 | 0 | 0 | [9 empty] | 0 | 0 | 0 | 20 | 0 | 0
941 | 382-030VD | Vertikální lišta 45U | kus | 2 | 0 | 0 | 0 | 0 | 0 | 0 | 0 | 0 | [9 empty] | 0 | 0 | 0 | 20 | 0 | 0
942 | 382-031VD | Vertikální lišta 42U | kus | 2 | 0 | 0 | 0 | 0 | 0 | 0 | 0 | 0 | [9 empty] | 0 | 0 | 0 | 20 | 0 | 0
943 | 382-032VD | Plena mikrofonní pult, 6 zón, alarmové signály, kabel | kus | 1 | 0 | 0 | 0 | 0 | 0 | 0 | 0 | 0 | [9 empty] | 0 | 0 | 0 | 20 | 0 | 0
944 | 382-033VD | Plena Voice Alarm- deska koncová impedance vedení | kus | 2 | 0 | 0 | 0 | 0 | 0 | 0 | 0 | 0 | [9 empty] | 0 | 0 | 0 | 20 | 0 | 0
945 | 382-034VD | Plena booster zesilovač 240W | kus | 1 | 0 | 0 | 0 | 0 | 0 | 0 | 0 | 0 | [9 empty] | 0 | 0 | 0 | 20 | 0 | 0
946 | 382-035VD | panel vyvazovací 19' 1U oboustranná plastová lišta | kus | 5 | 0 | 0 | 0 | 0 | 0 | 0 | 0 | 0 | [9 empty] | 0 | 0 | 0 | 20 | 0 | 0
947 | 382-036VD | Nosník LSA PLUS 6 pozicový 22 mm | kus | 1 | 0 | 0 | 0 | 0 | 0 | 0 | 0 | 0 | [9 empty] | 0 | 0 | 0 | 20 | 0 | 0
948 | 382-037VD | nerez panel připojitelný na Pbú , 2x tlačítko | kus | 2 | 0 | 0 | 0 | 0 | 0 | 0 | 0 | 0 | [9 empty] | 0 | 0 | 0 | 20 | 0 | 0
949 | 382-038VD | Vent.j.spodní 220V/60W 4 ventil.termostat RAL 7035 | kus | 2 | 0 | 0 | 0 | 0 | 0 | 0 | 0 | 0 | [9 empty] | 0 | 0 | 0 | 20 | 0 | 0
950 | 382-039VD | Zápustná krabice se stříškou pro 1 modul | kus | 2 | 0 | 0 | 0 | 0 | 0 | 0 | 0 | 0 | [9 empty] | 0 | 0 | 0 | 20 | 0 | 0
951 | 382-040VD | Anténa UHV, kanál 21-69, 16dB | kus | 2 | 0 | 0 | 0 | 0 | 0 | 0 | 0 | 0 | [9 empty] | 0 | 0 | 0 | 20 | 0 | 0
952 | 382-041VD | Anténa FM,87,5-108MHz, vertikální a horizontální polarizace | kus | 2 | 0 | 0 | 0 | 0 | 0 | 0 | 0 | 0 | [9 empty] | 0 | 0 | 0 | 20 | 0 | 0
953 | 382-042VD | Offsetová parabola 100cm, materiál AL, vhodná pro příjem z více družic | kus | 2 | 0 | 0 | 0 | 0 | 0 | 0 | 0 | 0 | [9 empty] | 0 | 0 | 0 | 20 | 0 | 0
954 | 382-043VD | Konvektor Quattro 0,6dB(4 výstupy, 2xH,2xV) | kus | 2 | 0 | 0 | 0 | 0 | 0 | 0 | 0 | 0 | [9 empty] | 0 | 0 | 0 | 20 | 0 | 0
955 | 382-044VD | Zesilovač 2 vstupy,FM-UHV,G=44 dB,reg. PisPull technologie | kus | 2 | 0 | 0 | 0 | 0 | 0 | 0 | 0 | 0 | [9 empty] | 0 | 0 | 0 | 20 | 0 | 0
956 | 382-045VD | Multipřepínač 5 x vstup(4xDVB-S+1xDVB-T),8xvýstup | kus | 2 | 0 | 0 | 0 | 0 | 0 | 0 | 0 | 0 | [9 empty] | 0 | 0 | 0 | 20 | 0 | 0
957 | 382-046VD | Zakončovací odpor 75 ohm, oddělení napájení | kus | 2 | 0 | 0 | 0 | 0 | 0 | 0 | 0 | 0 | [9 empty] | 0 | 0 | 0 | 20 | 0 | 0
958 | 382-047VD | Kabel U/UTC PawerCAt,cat5E,LHHZ,plášť 4 páry, krabice 205m | m | 5610 | 0 | 0 | 0 | 0 | 0 | 0 | 0 | 0 | [9 empty] | 0 | 0 | 0 | 20 | 0 | 0
959 | 382-048VD | Kabel U/UTC PawerCAt,cat5E,LHHZ,plášť 4 páry, krabice 305m | m | 250 | 0 | 0 | 0 | 0 | 0 | 0 | 0 | 0 | [9 empty] | 0 | 0 | 0 | 20 | 0 | 0
960 | 382-049VD | Sada spojovací( 100xšroubM8x12,100x matice,200xpodložka) | kus | 2 | 0 | 0 | 0 | 0 | 0 | 0 | 0 | 0 | [9 empty] | 0 | 0 | 0 | 20 | 0 | 0
961 | 382-050VD | Zemnísí pásek + spona | kus | 33 | 0 | 0 | 0 | 0 | 0 | 0 | 0 | 0 | [9 empty] | 0 | 0 | 0 | 20 | 0 | 0
962 | 382-052VD | Záslepka 62/50 | kus | 6 | 0 | 0 | 0 | 0 | 0 | 0 | 0 | 0 | [9 empty] | 0 | 0 | 0 | 20 | 0 | 0
963 | 404214170000 | Svorkovnice zářezová LSA KRONE rozpojovací | kus | 2 | 0 | 0 | 0 | 0 | 0 | 0 | 0 | 0 | [9 empty] | 0 | 0 | 0 | 20 | 0 | 0
964 | 42391610 | Třmen anténní STA na stožár | kus | 10 | 0 | 0 | 0 | 0 | 0.0005 | 0.005 | 0 | 0 | [9 empty] | 0 | 0 | 0 | 20 | 0 | 0
965 | 42391615 | Třmen anténní STA na stožár do 50 mm | kus | 10 | 0 | 0 | 0 | 0 | 0.00085 | 0.0085 | 0 | 0 | [9 empty] | 0 | 0 | 0 | 20 | 0 | 0
966 | 460680046R00 | Frézování drážky pro uložení chrániček kabelů | m | 500 | 0 | 0 | 0 | 0 | 0 | 0 | 2 | 0 | [9 empty] | 0 | 0 | 0 | 20 | 0 | 0
967 | 54872602 | Multifokální držák universální | kus | 2 | 0 | 0 | 0 | 0 | 5e-05 | 0.0001 | 0 | 0 | [9 empty] | 0 | 0 | 0 | 20 | 0 | 0
968 | 54872603 | Držáksatelitní na stožár 30 cm | kus | 2 | 0 | 0 | 0 | 0 | 7e-05 | 0.00014 | 0 | 0 | [9 empty] | 0 | 0 | 0 | 20 | 0 | 0
969 | 55146000 | Zdroj 18V/2000mA pro napájení LNB | kus | 2 | 0 | 0 | 0 | 0 | 0.0007 | 0.0014 | 0 | 0 | [9 empty] | 0 | 0 | 0 | 20 | 0 | 0
970 | 55146005 | Zdroj napájecí 230V,12V stř./1,5A,4DIN moduly | kus | 2 | 0 | 0 | 0 | 0 | 0.0005 | 0.001 | 0 | 0 | [9 empty] | 0 | 0 | 0 | 20 | 0 | 0
971 | 553433081 | Držák krokvový ICS 25 d průduchu 100 mm | kus | 6 | 0 | 0 | 0 | 0 | 0.0011 | 0.0066 | 0 | 0 | [9 empty] | 0 | 0 | 0 | 20 | 0 | 0
972 | 55347404 | Víko pro T- kus 3x62/50 | kus | 1 | 0 | 0 | 0 | 0 | 0.00017 | 0.00017 | 0 | 0 | [9 empty] | 0 | 0 | 0 | 20 | 0 | 0
973 | 55347433 | T-kus 3x62/50 | kus | 1 | 0 | 0 | 0 | 0 | 0.00039 | 0.00039 | 0 | 0 | [9 empty] | 0 | 0 | 0 | 20 | 0 | 0
974 | 553474970 | Žlab kabelový 62/50 | m | 58 | 0 | 0 | 0 | 0 | 0.001 | 0.058 | 0 | 0 | [9 empty] | 0 | 0 | 0 | 20 | 0 | 0
975 | 55347500 | Víko oblouku 90° V62 | kus | 1 | 0 | 0 | 0 | 0 | 0.00012 | 0.00012 | 0 | 0 | [9 empty] | 0 | 0 | 0 | 20 | 0 | 0
976 | 55347508 | Víko kolena vnitřního 62/50 | kus | 2 | 0 | 0 | 0 | 0 | 0.00249 | 0.00498 | 0 | 0 | [9 empty] | 0 | 0 | 0 | 20 | 0 | 0
977 | 55347510 | Víko žlabu 62/50 | kus | 58 | 0 | 0 | 0 | 0 | 0.0009 | 0.0522 | 0 | 0 | [9 empty] | 0 | 0 | 0 | 20 | 0 | 0
978 | 55347517 | Kabelový oblouk 90° 62/50 | kus | 1 | 0 | 0 | 0 | 0 | 0.00031 | 0.00031 | 0 | 0 | [9 empty] | 0 | 0 | 0 | 20 | 0 | 0
979 | 55347524 | Koleno vnitřní 62/50 | kus | 2 | 0 | 0 | 0 | 0 | 0.00325 | 0.0065 | 0 | 0 | [9 empty] | 0 | 0 | 0 | 20 | 0 | 0
980 | 55347546 | Spojka 50 | kus | 64 | 0 | 0 | 0 | 0 | 2e-05 | 0.00128 | 0 | 0 | [9 empty] | 0 | 0 | 0 | 20 | 0 | 0
981 | 55347551 | Nosník kabel. žlabu 62 | kus | 20 | 0 | 0 | 0 | 0 | 8e-05 | 0.0016 | 0 | 0 | [9 empty] | 0 | 0 | 0 | 20 | 0 | 0
982 | 55347554.A | Uzávěr víka pružný NPUV 32-GMT | kus | 70 | 0 | 0 | 0 | 0 | 1e-05 | 0.0007 | 0 | 0 | [9 empty] | 0 | 0 | 0 | 20 | 0 | 0
983 | 553475540 | Závěs kabelového žlabu 62 | kus | 56 | 0 | 0 | 0 | 0 | 7e-05 | 0.00392 | 0 | 0 | [9 empty] | 0 | 0 | 0 | 20 | 0 | 0
984 | 59385446 | Vertikální kabelový kanál 45U | kus | 2 | 0 | 0 | 0 | 0 | 0.073 | 0.146 | 0 | 0 | [9 empty] | 0 | 0 | 0 | 20 | 0 | 0
985 | 59385446 | Vertikální kabelový kanál 42U | kus | 2 | 0 | 0 | 0 | 0 | 0.073 | 0.146 | 0 | 0 | [9 empty] | 0 | 0 | 0 | 20 | 0 | 0
986 | 63444177.A | Kotva narážecí ocelová 10x30 | kus | 150 | 0 | 0 | 0 | 0 | 3e-05 | 0.0045 | 0 | 0 | [9 empty] | 0 | 0 | 0 | 20 | 0 | 0
| M24 | Montáže vzduchotechnických zařízení |  |  |  | 0 | 0 | 0 |  | 4.0208 |  |  | 0 | MP | 0 | 0 | 0 | 0 | 0 | 0 | 0 | [6 empty] | 0 | 0 | 0
987 | 13331552 | Úhelník rovnoramenný L jakost 11373 60x60x3 mm | T | 0.81 | 0 | 0 | 0 | 0 | 1 | 0.81 | 0 | 0 | [9 empty] | 0 | 0 | 0 | 20 | 0 | 0
988 | 240-005VD | D+M Venkovní kondenzační jednotka Qch=3,7kW | kpl | 1 | 0 | 0 | 0 | 0 | 0.3 | 0.3 | 2 | 0 | [9 empty] | 0 | 0 | 0 | 20 | 0 | 0
vč. 2xkonzele, celor.proviz,automat.restart při výopadku el.energie 0,8kW, 3,5A, 230V/50Hz
989 | 240-007VD | D+M Vnitřní nástěnná jednotka Qch=3,7 kW, 1,1 l/h | kpl | 1 | 0 | 0 | 0 | 0 | 0.1 | 0.1 | 2 | 0 | [9 empty] | 0 | 0 | 0 | 20 | 0 | 0
vč. dálkového ovládání
990 | 240-011VD | Napojení a zprovoznění VZT zařízení | kpl | 28 | 0 | 0 | 0 | 0 | 0 | 0 | 2 | 0 | [9 empty] | 0 | 0 | 0 | 20 | 0 | 0
991 | 240-012VD | D+M Středotlaký radiální ventilátor pro odsáv. výfuk.plynů | kpl | 1 | 0 | 0 | 0 | 0 | 0.025 | 0.025 | 2 | 0 | [9 empty] | 0 | 0 | 0 | 20 | 0 | 0
Vod.=3000m3,Pext=1500Pa, 8,1/4,7A,400V/50Hz
992 | 240-013VD | D+M Středotlaký radiální ventilátor pro odsáv. výfuk.plynů | kpl | 1 | 0 | 0 | 0 | 0 | 0.02 | 0.02 | 2 | 0 | [9 empty] | 0 | 0 | 0 | 20 | 0 | 0
Vod=14000m3,Pext=1500Pa,1,5kW,5,7/3,3A,400V/50Hz
993 | 240-014VD | D+M odsávací jednotka , hor.kolej L-5,9m, flex had. L=3m, D 1160 | kpl | 5 | 0 | 0 | 0 | 0 | 0.1 | 0.5 | 2 | 0 | [9 empty] | 0 | 0 | 0 | 20 | 0 | 0
tepl.odol.175°C,vodič24V, včetně transf.a napájení 24V,rych.do 25km/hod,konzole 1m-2m-1m,verti.část s elektromagnetem,L=3m pro vozidla se spodním výfukem
994 | 240-015VD | D+M odsávací jednotkas autom. odpoj. a zapojením L=10m | kpl | 3 | 0 | 0 | 0 | 0 | 0.1 | 0.3 | 2 | 0 | [9 empty] | 0 | 0 | 0 | 20 | 0 | 0
s flex hadicí d=160mm,tepl.odolnost 175°C,vodič 24V ve ukryt ve spirále hadice, vč.napájení 24V rych. do 15km/hod,hioriz.část s elektromagnetem, pro vozidla s horním výfukem je výškově stavitelná
995 | 240-016VD | D+M Teplovzduš.přívod.jednotka Vp=3000m3/h, Q=49,12kW | kpl | 2 | 0 | 0 | 0 | 0 | 0 | 0 | 2 | 0 | [9 empty] | 0 | 0 | 0 | 20 | 0 | 0
0,310kW, 0,76A, 400V/50Hz
996 | 240-017VD | D+M Teplovzduš.přívod.jednotka Vp=1400m3/h, Q=32kW | kpl | 1 | 0 | 0 | 0 | 0 | 0 | 0 | 2 | 0 | [9 empty] | 0 | 0 | 0 | 20 | 0 | 0
0,290kW, 0,5A, 400V/50Hz
997 | 240-018VD | D+M Stěnový radiál.ventilátor Vod=200m3/h, Pc=50 Pa | kpl | 1 | 0 | 0 | 0 | 0 | 0 | 0 | 2 | 0 | [9 empty] | 0 | 0 | 0 | 20 | 0 | 0
0,073kW,230V/50Hr vč. časového doběhu a zpět.klapky
998 | 240-019VD | D+M stěnový radiál.ventilátor Vod=230m3/hod, Pc=40Pa | kpl | 1 | 0 | 0 | 0 | 0 | 0 | 0 | 2 | 0 | [9 empty] | 0 | 0 | 0 | 20 | 0 | 0
0,051kW,230V/50Hr vč. časového doběhu a zpět.klapky
999 | 240-020VD | D+M Stěnový radiál.ventilátor, Vod=120m3/h, Pc´80Pa | kpl | 1 | 0 | 0 | 0 | 0 | 0 | 0 | 2 | 0 | [9 empty] | 0 | 0 | 0 | 20 | 0 | 0
0,048kW,230V/50Hr vč. časového doběhu a zpět.klapky
1000 | 240-021VD | D+M Stěnový radiál.ventilárot Vod=80m3/h, Pc=60Pa | kpl | 4 | 0 | 0 | 0 | 0 | 0 | 0 | 2 | 0 | [9 empty] | 0 | 0 | 0 | 20 | 0 | 0
0,030kW,230V/50Hr vč. časového doběhu a zpět.klapky
1001 | 240-022VD | D+M Chladovod ,vč. lišt.izolace a mont. materiálu | m | 12 | 0 | 0 | 0 | 0 | 0.005 | 0.06 | 2 | 0 | [9 empty] | 0 | 0 | 0 | 20 | 0 | 0
1002 | 240-023VD | D+M Odsávací digestoř kuchyňská | kpl | 2 | 0 | 0 | 0 | 0 | 0.008 | 0.016 | 2 | 0 | [9 empty] | 0 | 0 | 0 | 20 | 0 | 0
zpět.klapka, osvětlení, Vod=300m3/h, 0,300kW,230V/50Hz
1003 | 240070137R00 | Hlavice výfuková pr.160 mm | kus | 1 | 0 | 0 | 0 | 0 | 0 | 0 | 2 | 0 | [9 empty] | 0 | 0 | 0 | 20 | 0 | 0
1004 | 240070138R00 | Hlavice výfuková zaoblená pr 250, 135° | kus | 1 | 0 | 0 | 0 | 0 | 0 | 0 | 2 | 0 | [9 empty] | 0 | 0 | 0 | 20 | 0 | 0
1005 | 240070139R00 | Hlavice výfuková pr.200 mm - tepelně izolovaná | kus | 1 | 0 | 0 | 0 | 0 | 0 | 0 | 2 | 0 | [9 empty] | 0 | 0 | 0 | 20 | 0 | 0
1006 | 240070140R00 | Hlavice výfuková pr.355 mm - tepelně izolačná | kus | 3 | 0 | 0 | 0 | 0 | 0 | 0 | 2 | 0 | [9 empty] | 0 | 0 | 0 | 20 | 0 | 0
1007 | 240070141R00 | Hlavice výfuková pr. 125 mm | kus | 2 | 0 | 0 | 0 | 0 | 0 | 0 | 2 | 0 | [9 empty] | 0 | 0 | 0 | 20 | 0 | 0
1008 | 240070142R00 | Hlavice výfuková pr.100 m | kus | 1 | 0 | 0 | 0 | 0 | 0 | 0 | 2 | 0 | [9 empty] | 0 | 0 | 0 | 20 | 0 | 0
1009 | 240070143R00 | Hlavice výfuková pr. 180 mm- tep-izolovaná | kus | 1 | 0 | 0 | 0 | 0 | 0 | 0 | 2 | 0 | [9 empty] | 0 | 0 | 0 | 20 | 0 | 0
1010 | 240070144R00 | Hlavice výfuková zaoblená 200x750mm, 135° | kus | 2 | 0 | 0 | 0 | 0 | 0 | 0 | 2 | 0 | [9 empty] | 0 | 0 | 0 | 20 | 0 | 0
1011 | 240070713R00 | Klapka zpětná vel. 125 | kus | 1 | 0 | 0 | 0 | 0 | 0 | 0 | 2 | 0 | [9 empty] | 0 | 0 | 0 | 20 | 0 | 0
1012 | 240070714R00 | Klapka zpětná vel. 250 | kus | 2 | 0 | 0 | 0 | 0 | 0 | 0 | 2 | 0 | [9 empty] | 0 | 0 | 0 | 20 | 0 | 0
1013 | 240070715R00 | Klapka zpětná vel. 355 | kus | 1 | 0 | 0 | 0 | 0 | 0 | 0 | 2 | 0 | [9 empty] | 0 | 0 | 0 | 20 | 0 | 0
1014 | 240070818R00 | Mřížka krycí kruhová do zdi velikost 100 | kus | 1 | 0 | 0 | 0 | 0 | 0 | 0 | 2 | 0 | [9 empty] | 0 | 0 | 0 | 20 | 0 | 0
1015 | 240070823R00 | Žaluzie samotížná venkovní pr. 315 mm | kus | 1 | 0 | 0 | 0 | 0 | 0 | 0 | 2 | 0 | [9 empty] | 0 | 0 | 0 | 20 | 0 | 0
1016 | 240070890R00 | Žaluzie protidešťová do zdi velikost 200x200 mm | kus | 1 | 0 | 0 | 0 | 0 | 0 | 0 | 2 | 0 | [9 empty] | 0 | 0 | 0 | 20 | 0 | 0
1017 | 240070891R00 | Žaluzie protidešťová do zdi velikost 500x 560 | kus | 2 | 0 | 0 | 0 | 0 | 0 | 0 | 2 | 0 | [9 empty] | 0 | 0 | 0 | 20 | 0 | 0
1018 | 240070892R00 | Žaluzie samotížná venkovní 200x200 mm | kus | 1 | 0 | 0 | 0 | 0 | 0 | 0 | 2 | 0 | [9 empty] | 0 | 0 | 0 | 20 | 0 | 0
1019 | 240070898R00 | Žaluzie samotížná venkovní 500x560 mm | kus | 2 | 0 | 0 | 0 | 0 | 0 | 0 | 2 | 0 | [9 empty] | 0 | 0 | 0 | 20 | 0 | 0
1020 | 240070899R00 | Žaluzie samotížná venkovní 800x500 mm | kus | 1 | 0 | 0 | 0 | 0 | 0 | 0 | 2 | 0 | [9 empty] | 0 | 0 | 0 | 20 | 0 | 0
1021 | 240071000R00 | Mřížka krycí pro osazení do zdi vel. 200x 100 | kus | 4 | 0 | 0 | 0 | 0 | 0 | 0 | 2 | 0 | [9 empty] | 0 | 0 | 0 | 20 | 0 | 0
1022 | 240071019R00 | Mřížka krycí pro osazení do zdi vel. 600x 150 | kus | 8 | 0 | 0 | 0 | 0 | 0 | 0 | 2 | 0 | [9 empty] | 0 | 0 | 0 | 20 | 0 | 0
1023 | 240071020R00 | Mřížka krycí pro osazení do zdi vel. 700x 150 | kus | 2 | 0 | 0 | 0 | 0 | 0 | 0 | 2 | 0 | [9 empty] | 0 | 0 | 0 | 20 | 0 | 0
1024 | 240071024R00 | Mřížka krycí pro osazení do zdi vel. 700x 200 | kus | 8 | 0 | 0 | 0 | 0 | 0 | 0 | 2 | 0 | [9 empty] | 0 | 0 | 0 | 20 | 0 | 0
1025 | 240071025R00 | Mřížka krycí pro osazení do zdi vel. 900x 200 | kus | 2 | 0 | 0 | 0 | 0 | 0 | 0 | 2 | 0 | [9 empty] | 0 | 0 | 0 | 20 | 0 | 0
1026 | 240071085R00 | Výustka odsávací 225x75 mm | kus | 9 | 0 | 0 | 0 | 0 | 0 | 0 | 2 | 0 | [9 empty] | 0 | 0 | 0 | 20 | 0 | 0
1027 | 240071086R00 | Výustka 4hranná 825x325 mm | kus | 3 | 0 | 0 | 0 | 0 | 0 | 0 | 2 | 0 | [9 empty] | 0 | 0 | 0 | 20 | 0 | 0
1028 | 240071091R00 | Výustka odsávací 325x75 mm | kus | 2 | 0 | 0 | 0 | 0 | 0 | 0 | 2 | 0 | [9 empty] | 0 | 0 | 0 | 20 | 0 | 0
1029 | 240071092R00 | Výustka odsávací 525x75 mm | kus | 4 | 0 | 0 | 0 | 0 | 0 | 0 | 2 | 0 | [9 empty] | 0 | 0 | 0 | 20 | 0 | 0
1030 | 240071093R00 | Výustka odsávací 625x75 mm | kus | 4 | 0 | 0 | 0 | 0 | 0 | 0 | 2 | 0 | [9 empty] | 0 | 0 | 0 | 20 | 0 | 0
1031 | 240071094R00 | Výustka odsávací 825x75 mm | kus | 4 | 0 | 0 | 0 | 0 | 0 | 0 | 2 | 0 | [9 empty] | 0 | 0 | 0 | 20 | 0 | 0
1032 | 240071102R00 | Ventil talířový z termoplastů vel. 125 | kus | 4 | 0 | 0 | 0 | 0 | 0 | 0 | 2 | 0 | [9 empty] | 0 | 0 | 0 | 20 | 0 | 0
1033 | 240080100R00 | Potrubí ocel. kruhové do d 160 - rovné včet, materiálu | m | 50 | 0 | 0 | 0 | 0 | 0 | 0 | 2 | 0 | [9 empty] | 0 | 0 | 0 | 20 | 0 | 0
1034 | 240080101R00 | Potrubí ocel. kruhové do d 160-tvarované včetně materálu | m | 30 | 0 | 0 | 0 | 0 | 0 | 0 | 2 | 0 | [9 empty] | 0 | 0 | 0 | 20 | 0 | 0
1035 | 240080102R00 | Potrubí ocel. kruhové sk. II. vč.materiálu do pr. 125 mm - rovné | m | 4 | 0 | 0 | 0 | 0 | 0 | 0 | 2 | 0 | [9 empty] | 0 | 0 | 0 | 20 | 0 | 0
1036 | 240080103R00 | Potrubí ocel. kruhové sk. II. vč. mont.materiálu do pr. 125 mm - tvar. | m | 1 | 0 | 0 | 0 | 0 | 0 | 0 | 2 | 0 | [9 empty] | 0 | 0 | 0 | 20 | 0 | 0
1037 | 240080175R00 | Potrubí kruhové do pr. 250 rovné | m | 70 | 0 | 0 | 0 | 0 | 0 | 0 | 2 | 0 | [9 empty] | 0 | 0 | 0 | 20 | 0 | 0
1038 | 240080176R00 | Potrubí kruhové do pr. 250 mm - tvarované | m | 35 | 0 | 0 | 0 | 0 | 0 | 0 | 2 | 0 | [9 empty] | 0 | 0 | 0 | 20 | 0 | 0
1039 | 240080178R00 | Potrubí kruhové sk.včetně materálu d 315 - rovné | m | 1 | 0 | 0 | 0 | 0 | 0 | 0 | 2 | 0 | [9 empty] | 0 | 0 | 0 | 20 | 0 | 0
1040 | 240080216R00 | Díl potrubí 4hran. sk. III. obv. 600 mm /0% | m | 2 | 0 | 0 | 0 | 0 | 0 | 0 | 2 | 0 | [9 empty] | 0 | 0 | 0 | 20 | 0 | 0
1041 | 240080217R00 | Díl potrubí 4hran. sk. I obv. 800 | m | 1 | 0 | 0 | 0 | 0 | 0 | 0 | 2 | 0 | [9 empty] | 0 | 0 | 0 | 20 | 0 | 0
1042 | 240080218R00 | Díl potrubí 4hran. do obv. 1200 mm/30% | m | 40 | 0 | 0 | 0 | 0 | 0 | 0 | 2 | 0 | [9 empty] | 0 | 0 | 0 | 20 | 0 | 0
1043 | 240080219R00 | Díl potrubí 4hran. do obv. 1500 mm | m | 5 | 0 | 0 | 0 | 0 | 0 | 0 | 2 | 0 | [9 empty] | 0 | 0 | 0 | 20 | 0 | 0
1044 | 240080220R00 | Díl potrubí 4hran. obv. 2000 | m | 10 | 0 | 0 | 0 | 0 | 0 | 0 | 2 | 0 | [9 empty] | 0 | 0 | 0 | 20 | 0 | 0
1045 | 240080221R00 | Díl potrubí 4hran. sk. I obv. 2200/30% vč. materiálu | m | 15 | 0 | 0 | 0 | 0 | 0 | 0 | 2 | 0 | [9 empty] | 0 | 0 | 0 | 20 | 0 | 0
1046 | 240090050R00 | Klapka regulační pr. 160 mm | kus | 8 | 0 | 0 | 0 | 0 | 0 | 0 | 2 | 0 | [9 empty] | 0 | 0 | 0 | 20 | 0 | 0
1047 | 240090503R00 | Tlumič hluku pr 125 mm dl. 06m | kus | 2 | 0 | 0 | 0 | 0 | 0 | 0 | 2 | 0 | [9 empty] | 0 | 0 | 0 | 20 | 0 | 0
1048 | 240090504R00 | Tlumič hluku 750x400/1,7m vč.tl.kulisa 200x390/1,5m -2ks | kus | 2 | 0 | 0 | 0 | 0 | 0 | 0 | 2 | 0 | [9 empty] | 0 | 0 | 0 | 20 | 0 | 0
1049 | 240090505R00 | Tlumič hluku pr 250 mm dl. 0,9 m | kus | 7 | 0 | 0 | 0 | 0 | 0 | 0 | 2 | 0 | [9 empty] | 0 | 0 | 0 | 20 | 0 | 0
1050 | 240090506R00 | Tlumič hluku 750x400/1,2m vč.tl.kulisa 200x390/1,0m-2ks | kus | 2 | 0 | 0 | 0 | 0 | 0 | 0 | 2 | 0 | [9 empty] | 0 | 0 | 0 | 20 | 0 | 0
1051 | 240090507R00 | Tlumič hluku 800x500 mm, dl. 1 m | kus | 2 | 0 | 0 | 0 | 0 | 0 | 0 | 2 | 0 | [9 empty] | 0 | 0 | 0 | 20 | 0 | 0
1052 | 240090508R00 | Tlumič hluku pr 355 mm dl. 0,9 m | kus | 2 | 0 | 0 | 0 | 0 | 0 | 0 | 2 | 0 | [9 empty] | 0 | 0 | 0 | 20 | 0 | 0
1053 | 240110233R00 | Potrubní zvukově izolovaný ventilátor vč.tl.manžety pr.125 mm-2ks | kus | 1 | 0 | 0 | 0 | 0 | 0 | 0 | 2 | 0 | [9 empty] | 0 | 0 | 0 | 20 | 0 | 0
Vod=235m3/h Pc=2400Pa, 0,096kW,0,43A, 230V/50Hz
1054 | 240110234R00 | Potrubní ventilátor vč.manžety-2ks,Vod.4000m3/h,Pc=180Pa | kus | 1 | 0 | 0 | 0 | 0 | 0 | 0 | 2 | 0 | [9 empty] | 0 | 0 | 0 | 20 | 0 | 0
1,34kW,2,84A,400V/50Hz, regul.otáček,dálkový ovladač,proudový chránič
1055 | 240110236R00 | Potrubní zvukový ventilátor vč. manžety pr. 355 mm - 2ks | kus | 1 | 0 | 0 | 0 | 0 | 0 | 0 | 2 | 0 | [9 empty] | 0 | 0 | 0 | 20 | 0 | 0
Vod=965m3/h Pc=270Pa, 0275kW,1,2A, 230V/50Hz
1056 | 240110237R00 | Potrubní zvukově izoloaný ventilátor vč.tl.manžety pr 250mm - 2 ks | kus | 2 | 0 | 0 | 0 | 0 | 0 | 0 | 2 | 0 | [9 empty] | 0 | 0 | 0 | 20 | 0 | 0
Vod=800m3/h Pc=270Pa, 0245kW,1,3A, 230V/50Hz
1057 | 243010327R00 | Ventilátor axiální stěnový Vod=280m3/h Pc=50Pa | kus | 1 | 0 | 0 | 0 | 0 | 0 | 0 | 2 | 0 | [9 empty] | 0 | 0 | 0 | 20 | 0 | 0
0,040kW, 0,21A, 230V/50Hz
1058 | 27231832.A | Hadice ohebná pro odsávaní výfuk plynů pr. 160 mm | m | 12 | 0 | 0 | 0 | 0 | 0.0027 | 0.0324 | 0 | 0 | [9 empty] | 0 | 0 | 0 | 20 | 0 | 0
1059 | 713441111R00 | Izolace požární EI30 | m2 | 86 | 0 | 0 | 0 | 0 | 0.00374 | 0.32164 | 1 | 0 | [9 empty] | 0 | 0 | 0 | 20 | 0 | 0
1060 | 713491132R00 | Izolace ohybů oplechováním otvorů Pz plechem tl 4 cm | m2 | 15 | 0 | 0 | 0 | 0 | 0.00292 | 0.0438 | 1 | 0 | [9 empty] | 0 | 0 | 0 | 20 | 0 | 0
včetně dodání izoläce a plechu
1061 | 905 R00 | Hzs-zprovoznění VZT zařízení | h | 500 | 0 | 0 | 0 | 0 | 0 | 0 | 1 | 0 | [9 empty] | 0 | 0 | 0 | 20 | 0 | 0
1062 | 905 R01 | Hzs-revize provoz.souboru a st.obj. | h | 72 | 0 | 0 | 0 | 0 | 0 | 0 | 1 | 0 | [9 empty] | 0 | 0 | 0 | 20 | 0 | 0
Revize
1063 | 941955002R00 | Lešení lehké pomocné, výška podlahy do 1,9 m | m2 | 500 | 0 | 0 | 0 | 0 | 0.00158 | 0.79 | 1 | 0 | [9 empty] | 0 | 0 | 0 | 20 | 0 | 0
1064 | 953942121R00 | Osazení ochranných úhelníků | kus | 150 | 0 | 0 | 0 | 0 | 0.00468 | 0.702 | 1 | 0 | [9 empty] | 0 | 0 | 0 | 20 | 0 | 0
1065 | 998011003R00 | Přesun hmot pro budovy zděné výšky do 24 m | t | 4.0208 | 0 | 0 | 0 | 0 | 0 | 0 | 5 | 0 | [9 empty] | 0 | 0 | 0 | 20 | 0 | 0
| M42 | Stlačený vzduch |  |  |  | 0 | 0 | 0 |  | 0.18812 |  |  | 0 | MP | 0 | 0 | 0 | 0 | 0 | 0 | 0 | [6 empty] | 0 | 0 | 0
1066 | 220119999R00 | Závěry, koncovky, rozvodů místní sítě HZS | h | 7 | 0 | 0 | 0 | 0 | 0 | 0 | 2 | 0 | [9 empty] | 0 | 0 | 0 | 20 | 0 | 0
včetně materálů
1067 | 28655181 | Spojka s vnitřním závitem - rychlospojka -20x1/2" | kus | 8 | 0 | 0 | 0 | 0 | 0 | 0 | 0 | 0 | [9 empty] | 0 | 0 | 0 | 20 | 0 | 0
1068 | 420160008R00 | D+M Kompresor SKS 28/250, nádoba 250l/10bar přík. 4kW/400V | kus | 1 | 0 | 0 | 0 | 0 | 0 | 0 | 2 | 0 | [9 empty] | 0 | 0 | 0 | 20 | 0 | 0
1069 | 42211456 | Ventil regulační z 10/4bar | kus | 3 | 0 | 0 | 0 | 0 | 0.014 | 0.042 | 0 | 0 | [9 empty] | 0 | 0 | 0 | 20 | 0 | 0
1070 | 5511356980 | Kohout uzávěr vzduch 1/2" | kus | 10 | 0 | 0 | 0 | 0 | 0.00024 | 0.0024 | 0 | 0 | [9 empty] | 0 | 0 | 0 | 20 | 0 | 0
1071 | 722212440R00 | Štítky orientační na zeď | soubor | 3 | 0 | 0 | 0 | 0 | 0.00039 | 0.00117 | 1 | 0 | [9 empty] | 0 | 0 | 0 | 20 | 0 | 0
1072 | 723191123R00 | Hadice pružná napojení | soubor | 8 | 0 | 0 | 0 | 0 | 0.0005 | 0.004 | 1 | 0 | [9 empty] | 0 | 0 | 0 | 20 | 0 | 0
1073 | 733110803R00 | Demontáž potrubí ocelového závitového do DN 15 | m | 94 | 0 | 0 | 0 | 0 | 0.001 | 0.094 | 1 | 0 | [9 empty] | 0 | 0 | 0 | 20 | 0 | 0
1074 | 733111102R00 | Potrubí závitové bezešvé běžné nízkotlaké DN 10 | m | 2 | 0 | 0 | 0 | 0 | 0.00683 | 0.01366 | 1 | 0 | [9 empty] | 0 | 0 | 0 | 20 | 0 | 0
1075 | 733111105R00 | Potrubí závitové bezešvé běžné nízkotlaké DN 25 | m | 2 | 0 | 0 | 0 | 0 | 0.00736 | 0.01472 | 1 | 0 | [9 empty] | 0 | 0 | 0 | 20 | 0 | 0
1076 | 733113112R00 | Příplatek za zhotovení přípojky DN 10 | kus | 2 | 0 | 0 | 0 | 0 | 0 | 0 | 1 | 0 | [9 empty] | 0 | 0 | 0 | 20 | 0 | 0
1077 | 733113113R00 | Příplatek za zhotovení přípojky DN 15 T ks | kus | 8 | 0 | 0 | 0 | 0 | 0 | 0 | 1 | 0 | [9 empty] | 0 | 0 | 0 | 20 | 0 | 0
1078 | 734209102R00 | Montáž armatur závitových,s 1závitem, G 3/8 | kus | 21 | 0 | 0 | 0 | 0 | 0 | 0 | 1 | 0 | [9 empty] | 0 | 0 | 0 | 20 | 0 | 0
1079 | 783120014RAC | Nátěr OK lehkých "C" syntetický | m2 | 1 | 0 | 0 | 0 | 0 | 0.00049 | 0.00049 | 3 | 0 | [9 empty] | 0 | 0 | 0 | 20 | 0 | 0
dvojnásobný krycí s 1x emailováním
1080 | 783414140R00 | Nátěr olejový potrubí do DN 50 mm Z + 2x | m | 98 | 0 | 0 | 0 | 0 | 7e-05 | 0.00686 | 1 | 0 | [9 empty] | 0 | 0 | 0 | 20 | 0 | 0
1081 | 783414340R00 | Nátěr olejový potrubí do DN 50 mm Z +2x +1x email | m | 98 | 0 | 0 | 0 | 0 | 9e-05 | 0.00882 | 1 | 0 | [9 empty] | 0 | 0 | 0 | 20 | 0 | 0
1082 | 900 R04 | HZS - stavební práce- zednické výpomoce | h | 10 | 0 | 0 | 0 | 0 | 0 | 0 | 1 | 0 | [9 empty] | 0 | 0 | 0 | 20 | 0 | 0
stavební dělník v tarifní třídě 7
1083 | 900 RT5 | Hzs - koordinace s profesemi | h | 5 | 0 | 0 | 0 | 0 | 0 | 0 | 1 | 0 | [9 empty] | 0 | 0 | 0 | 20 | 0 | 0
1084 | 904 R01 | Hzs-profuk do 50 - 90 m | h | 5 | 0 | 0 | 0 | 0 | 0 | 0 | 1 | 0 | [9 empty] | 0 | 0 | 0 | 20 | 0 | 0
1085 | 905 R01 | Hzs-revize provoz.souboru a st.obj. | h | 15 | 0 | 0 | 0 | 0 | 0 | 0 | 1 | 0 | [9 empty] | 0 | 0 | 0 | 20 | 0 | 0
Revize
1086 | 998011003R00 | Přesun hmot pro budovy zděné výšky do 24 m | t | 0.18812 | 0 | 0 | 0 | 0 | 0 | 0 | 5 | 0 | [9 empty] | 0 | 0 | 0 | 20 | 0 | 0
| S | Přesuny sutí |  |  |  | 0 | 0 | 0 |  | 0 |  |  | 0 | PR | 0 | 0 | 0 | 0 | 0 | 0 | 0 | [6 empty] | 0 | 0 | 0
1087 | 979081111R00 | Odvoz suti a vybour. hmot na skládku do 1 km | t | 253.18 | 0 | 0 | 0 | 0 | 0 | 0 | 5 | 0 | [9 empty] | 0 | 0 | 0 | 20 | 0 | 0
1088 | 979081121R00 | Příplatek k odvozu za každý další 1 km - kalších 9 km | t | 2278.62 | 0 | 0 | 0 | 0 | 0 | 0 | 5 | 0 | [9 empty] | 0 | 0 | 0 | 20 | 0 | 0
1089 | 979088212R00 | Nakládání suti na dopravní prostředky | t | 253.18 | 0 | 0 | 0 | 0 | 0 | 0 | 5 | 0 | [9 empty] | 0 | 0 | 0 | 20 | 0 | 0
1090 | 979093111R00 | Uložení suti na skládku bez zhutnění | t | 253.18 | 0 | 0 | 0 | 0 | 0 | 0 | 5 | 0 | [9 empty] | 0 | 0 | 0 | 20 | 0 | 0
1091 | 979990001R00 | Poplatek za skládku stavební suti | t | 253.02 | 0 | 0 | 0 | 0 | 0 | 0 | 5 | 0 | [9 empty] | 0 | 0 | 0 | 20 | 0 | 0
1092 | 979990201R00 | Poplatek za skládku suti -azbestocementové výrobky | t | 0.16 | 0 | 0 | 0 | 0 | 0 | 0 | 5 | 0 | [9 empty] | 0 | 0 | 0 | 20 | 0 | 0
[6 empty] | Celkem: |  | 0 | [13 empty] | 0 | 0 | 0

## Rozpočet - Jen podskupiny
Stavební rozpočet
Název stavby: |  |  | Centrální intergrovaný záchranný | Doba výstavby: |  | Objednatel: | Městys Frymburk, Náměstí 78, Frymburk
Druh stavby: |  |  | systém pro Lipenskou oblast | Začátek výstavby: |  | Projektant: | APM-CB s.r.o. Karla Buriana 2 České Budějovice
Lokalita: |  |  | Frymburk | Konec výstavby: |  | Zhotovitel:
JKSO: |  |  |  | Zpracováno dne: | 2012-06-18 | Zpracoval: | Votavová Ludmila
[6 empty] | Náklady (Kč) |  |  | Hmotnost (t)
Objekt | Kód | Zkrácený popis |  |  |  | Dodávka | Montáž | Celkem | Celkem
| 0 | Všeobecné konstrukce a práce |  |  |  | 0 | 0 | 0 | 0 | F | 0
| 12 | Zemní práce |  |  |  | 0 | 0 | 0 | 124.1621 | F | 0
| 27 | Základy |  |  |  | 0 | 0 | 0 | 824.5412 | F | 0
| 31 | Zdi podpěrné a volné |  |  |  | 0 | 0 | 0 | 634.5589 | F | 0
| 33 | Sloupy a pilíře, stožáry a rámové stojky |  |  |  | 0 | 0 | 0 | 50.2047 | F | 0
| 34 | Stěny a příčky |  |  |  | 0 | 0 | 0 | 157.9545 | F | 0
| 41 | Stropy a stropní konstrukce (pro pozemní stavby) |  |  |  | 0 | 0 | 0 | 650.0094 | F | 0
| 43 | Schodiště |  |  |  | 0 | 0 | 0 | 17.6354 | F | 0
| 56 | Podkladní vrstvy komunikací a zpevněných ploch |  |  |  | 0 | 0 | 0 | 806.5709 | F | 0
| 57 | Kryty štěrkových a živičných pozemních komunikací a zpevněných ploch |  |  |  | 0 | 0 | 0 | 110.5717 | F | 0
| 59 | Dlažby a předlažby pozemních komunikací a zpevněných ploch |  |  |  | 0 | 0 | 0 | 58.1046 | F | 0
| 61 | Úprava povrchů vnitřní |  |  |  | 0 | 0 | 0 | 184.3245 | F | 0
| 62 | Úprava povrchů vnější |  |  |  | 0 | 0 | 0 | 56.628 | F | 0
| 63 | Podlahy a podlahové konstrukce |  |  |  | 0 | 0 | 0 | 421.2991 | F | 0
| 64 | Výplně otvorů |  |  |  | 0 | 0 | 0 | 7.6003 | F | 0
| 711 | Izolace proti vodě |  |  |  | 0 | 0 | 0 | 3.5164 | F | 0
| 712 | Izolace střech (živičné krytiny) |  |  |  | 0 | 0 | 0 | 0.89831 | F | 0
| 713 | Izolace tepelné |  |  |  | 0 | 0 | 0 | 26.5159 | F | 0
| 721 | Vnitřní kanalizace |  |  |  | 0 | 0 | 0 | 0.7793 | F | 0
| 722 | Vnitřní vodovod |  |  |  | 0 | 0 | 0 | 2.2425 | F | 0
| 723 | Vnitřní plynovod |  |  |  | 0 | 0 | 0 | 3.0869 | F | 0
| 725 | Zařizovací předměty |  |  |  | 0 | 0 | 0 | 0.68839 | F | 0
| 731 | Kotelny |  |  |  | 0 | 0 | 0 | 2.0658 | F | 0
| 733 | Rozvod potrubí |  |  |  | 0 | 0 | 0 | 5.7167 | F | 0
| 734 | Armatury |  |  |  | 0 | 0 | 0 | 0.19782 | F | 0
| 735 | Otopná tělesa |  |  |  | 0 | 0 | 0 | 1.8912 | F | 0
| 762 | Konstrukce tesařské |  |  |  | 0 | 0 | 0 | 30.1907 | F | 0
| 764 | Konstrukce klempířské |  |  |  | 0 | 0 | 0 | 4.3499 | F | 0
| 765 | Krytina tvrdá |  |  |  | 0 | 0 | 0 | 6.4273 | F | 0
| 766 | Konstrukce truhlářské |  |  |  | 0 | 0 | 0 | 5.0453 | F | 0
| 767 | Konstrukce doplňkové stavební (zámečnické) |  |  |  | 0 | 0 | 0 | 9.0432 | F | 0
| 771 | Podlahy z dlaždic |  |  |  | 0 | 0 | 0 | 7.1034 | F | 0
| 776 | Podlahy povlakové |  |  |  | 0 | 0 | 0 | 1.7105 | F | 0
| 777 | Podlahy ze syntetických hmot |  |  |  | 0 | 0 | 0 | 1.3669 | F | 0
| 781 | Obklady (keramické) |  |  |  | 0 | 0 | 0 | 9.5911 | F | 0
| 782 | Obklady z přírodního a konglomerovaného kamene |  |  |  | 0 | 0 | 0 | 41.6861 | F | 0
| 783 | Nátěry |  |  |  | 0 | 0 | 0 | 1.2373 | F | 0
| 784 | Malby |  |  |  | 0 | 0 | 0 | 1.5994 | F | 0
| 87 | Potrubí z trub plastických, skleněných a čedičových |  |  |  | 0 | 0 | 0 | 59.3968 | F | 0
| 89 | Ostatní konstrukce a práce na trubním vedení |  |  |  | 0 | 0 | 0 | 24.8538 | F | 0
| 91 | Doplňující konstrukce a práce na pozemních komunikacích a zpevněných plochách |  |  |  | 0 | 0 | 0 | 109.5932 | F | 0
| 94 | Lešení a stavební výtahy |  |  |  | 0 | 0 | 0 | 11.9195 | F | 0
| 95 | Různé dokončovací konstrukce a práce na pozemních stavbách |  |  |  | 0 | 0 | 0 | 1.4622 | F | 0
| 96 | Bourání konstrukcí |  |  |  | 0 | 0 | 0 | 253.1817 | F | 0
| M21 | Elektromontáže |  |  |  | 0 | 0 | 0 | 5.7854 | F | 0
| M22 | Montáže slaboproudů |  |  |  | 0 | 0 | 0 | 1.0149 | F | 0
| M24 | Montáže vzduchotechnických zařízení |  |  |  | 0 | 0 | 0 | 4.0208 | F | 0
| M42 | Stlačený vzduch |  |  |  | 0 | 0 | 0 | 0.18812 | F | 0
| S | Přesuny sutí |  |  |  | 0 | 0 | 0 | 0 | F | 0
[6 empty] | Celkem: |  | 0

## Krycí list rozpočtu
Krycí list rozpočtu
Název stavby: |  | Centrální intergrovaný záchranný |  | Objednatel: | Městys Frymburk, Náměstí 78, Frymburk |  | IČ/DIČ:
Druh stavby: |  | systém pro Lipenskou oblast |  | Projektant: | APM-CB s.r.o. Karla Buriana 2 České Budějovice |  | IČ/DIČ:
Lokalita: |  | Frymburk |  | Zhotovitel: |  |  | IČ/DIČ:
Začátek výstavby: |  |  |  | Konec výstavby: |  |  | Položek: | 1092
JKSO: |  |  |  | Zpracoval: | Votavová Ludmila |  | Datum: | 2012-06-18
Rozpočtové náklady v Kč
A | Základní rozpočtové náklady |  | B | Doplňkové náklady |  | C | Náklady na umístění stavby (NUS)
HSV | Dodávky | 0 | Práce přesčas |  | 0 | Zařízení staveniště |  | 0
| Montáž | 0 | Bez pevné podl. |  | 0 | Mimostav. doprava |  | 0
PSV | Dodávky | 0 | Kulturní památka |  | 0 | Územní vlivy |  | 0
| Montáž | 0 |  |  |  | Provozní vlivy |  | 0
"M" | Dodávky | 0 |  |  |  | Ostatní |  | 0
| Montáž | 0 |  |  |  | NUS z rozpočtu |  | 0
Ostatní materiál |  | 0
Přesun hmot a sutí |  | 0
ZRN celkem |  | 0 | DN celkem |  | 0 | NUS celkem |  | 0
Základ 0% |  | 0
Základ 14% |  | 0 | DPH 14% |  | 0 | Celkem bez DPH |  | 0
Základ 20% |  | 0 | DPH 20% |  | 0 | Celkem včetně DPH |  | 0
Projektant |  |  | Objednatel |  |  | Zhotovitel
Datum, razítko a podpis |  |  | Datum, razítko a podpis |  |  | Datum, razítko a podpis