## Stavba
| Soupis prací stavby |  |  |  |  | Datum: | 2016-05-17
| Stavba : | 2016/057 | Rekonstrukce vstupní haly Policejního prezídia ČR
| Objednatel : |  |  |  |  | IČO :
DIČ :
| Zhotovitel : |  |  |  |  | IČO :
DIČ :
| Za zhotovitele : |  |  |  |  | Za objednatele :
| _______________ |  |  |  |  | _______________
Rozpočtové náklady
Základ pro DPH |  | 15 | % |  |  |  | 0
DPH |  | 15 | % |  |  |  | 0
Základ pro DPH |  | 21 | % |  |  |  | 0
DPH |  | 21 | % |  |  |  | 0
Cena celkem za stavbu | [6 empty] | 0
Rekapitulace stavebních objektů a provozních souborů
Číslo a název objektu / provozního souboru |  |  |  | Cena celkem | Základ DPH 15 % | Základ DPH 21 % | DPH celkem
00 | Ostatní a vedlejší náklady |  |  | 0 | 0 | 0 | 0
01 | 0.etapa - stavební část |  |  | 0 | 0 | 0 | 0
02 | 1.etapa - stavební část |  |  | 0 | 0 | 0 | 0
03 | ÚT - 0.etapa |  |  | 0 | 0 | 0 | 0
04 | ÚT - 1.etapa |  |  | 0 | 0 | 0 | 0
05 | ZTI - 0.etapa |  |  | 0 | 0 | 0 | 0
06 | ZTI - 1.etapa |  |  | 0 | 0 | 0 | 0
07 | VZT - 1.etapa |  |  | 0 | 0 | 0 | 0
08 | Slaboproud - 0.etapa |  |  | 0 | 0 | 0 | 0
09 | Slaboproud - 1.etapa |  |  | 0 | 0 | 0 | 0
10 | Silnoproud - 0.etapa |  |  | 0 | 0 | 0 | 0
11 | Silnoproud - 1.etapa |  |  | 0 | 0 | 0 | 0
Celkem za stavbu |  |  |  | 0 | 0 | 0 | 0
Rekapitulace stavebních rozpočtů
Číslo objektu | Číslo a název rozpočtu |  |  | Cena celkem | Základ DPH 15 % | Základ DPH 21 % | DPH celkem
00 | Ostatní a vedlejší náklady |  |  | 0 | 0 | 0 | 0
01 | 0.etapa - stavební část |  |  | 0 | 0 | 0 | 0
02 | 1.etapa - stavební část |  |  | 0 | 0 | 0 | 0
03 | ÚT - 0.etapa |  |  | 0 | 0 | 0 | 0
04 | ÚT - 1.etapa |  |  | 0 | 0 | 0 | 0
05 | ZTI - 0.etapa |  |  | 0 | 0 | 0 | 0
06 | ZTI - 1.etapa |  |  | 0 | 0 | 0 | 0
07 | VZT - 1.etapa |  |  | 0 | 0 | 0 | 0
08 | Slaboproud - 0.etapa |  |  | 0 | 0 | 0 | 0
09 | Slaboproud - 1.etapa |  |  | 0 | 0 | 0 | 0
10 | Silnoproud - 0.etapa |  |  | 0 | 0 | 0 | 0
11 | Silnoproud - 1.etapa |  |  | 0 | 0 | 0 | 0
Celkem za stavbu |  |  |  | 0 | 0 | 0 | 0

## 00 00 KL
SOUPIS PRACÍ
Rozpočet |  | 00 | Ostatní a vedlejší náklady | JKSO
Objekt |  |  |  | SKP
00 |  | Ostatní a vedlejší náklady |  | Měrná jednotka
Stavba |  |  |  | Počet jednotek | 0
2016/057 |  | Rekonstrukce vstupní haly Policejního prezídia ČR |  | Náklady na m.j. | 0
Projektant |  |  |  | Typ rozpočtu
Zpracovatel projektu
Objednatel
Dodavatel |  |  |  | Zakázkové číslo
Rozpočtoval |  |  |  | Počet listů
ROZPOČTOVÉ NÁKLADY
Základní rozpočtové náklady |  |  | Ostatní rozpočtové náklady
| HSV celkem | 0 | 0 |  | 0
Z | PSV celkem | 0 | 0 |  | 0
R | M práce celkem | 0 | 0 |  | 0
N | M dodávky celkem | 0 | 0 |  | 0
ZRN celkem |  | 0 | 0 |  | 0
|  |  | 0 |  | 0
HZS |  | 0 | 0 |  | 0
ZRN+HZS |  | 0 | Ostatní náklady neuvedené |  | 0
ZRN+ost.náklady+HZS |  | 0 | Ostatní náklady celkem |  | 0
Vypracoval |  |  | Za zhotovitele | Za objednatele
Jméno : |  |  | Jméno : | Jméno :
Datum : |  |  | Datum : | Datum :
Podpis : |  |  | Podpis: | Podpis:
Základ pro DPH |  | 21 | % | 0
DPH |  | 21 | % | 0
Základ pro DPH |  | 0 | % | 0
DPH |  | 0 | % | 0
CENA ZA OBJEKT CELKEM |  |  |  | 0
Poznámka :

## 00 00 Rek
Stavba : |  | 2016/057 Rekonstrukce vstupní haly Policejního prezídia ČR |  |  | Rozpočet : | 00
Objekt : |  | 00 Ostatní a vedlejší náklady |  |  | Ostatní a vedlejší náklady
REKAPITULACE STAVEBNÍCH DÍLŮ
| Stavební díl |  | HSV | PSV | Dodávka | Montáž | HZS
ON | Ostatní náklady |  | 0 | 0 | 0 | 0 | 0
VN | Vedlejší náklady |  | 0 | 0 | 0 | 0 | 0
| CELKEM OBJEKT |  | 0 | 0 | 0 | 0 | 0

## 00 00 Pol
Soupis prací
Stavba : |  | 2016/057 Rekonstrukce vstupní haly Policejního prezídia ČR |  | Rozpočet: | 00
Objekt : |  | 00 Ostatní a vedlejší náklady |  | Ostatní a vedlejší náklady
P.č. | Číslo položky | Název položky | MJ | množství | cena / MJ | celkem (Kč) | Jednotková hmotnost | Celková hmotnost | Jednotková dem.hmot. | Celková dem.hmot.
Díl: | ON | Ostatní náklady | [9 empty] | 1
1 | 005111029R | Pasportizace před zahájením stavby | kus | 1 |  | 0 | 0 | 0 |  | 0 |  | 2 | 12 | 0 | 1 | 1 | 0 | 0 | 0 | 0 | 0 | 12 | 0
2 | 005111030R | Fotodokumentace průběhu stavby | kus | 1 |  | 0 | 0 | 0 |  | 0 |  | 2 | 12 | 0 | 2 | 1 | 0 | 0 | 0 | 0 | 0 | 12 | 0
|  | Fotodokumentace postupného průběhu výstavby, vč.předání digitální kopie. | [8 empty] | Fotodokumentace postupného průběhu výstavby, vč.předání digitální kopie. | 3
3 | 005211010R | Předání a převzetí staveniště | kus | 1 |  | 0 | 0 | 0 |  | 0 |  | 2 | 12 | 0 | 3 | 1 | 0 | 0 | 0 | 0 | 0 | 12 | 0
|  | Náklady spojené s účastí zhotovitele na předání a převzetí staveniště. | [8 empty] | Náklady spojené s účastí zhotovitele na předání a převzetí staveniště. | 3
4 | 005211020R | Ochrana stávajících inženýrských sítí na staveništ | kus | 1 |  | 0 | 0 | 0 |  | 0 |  | 2 | 12 | 0 | 4 | 1 | 0 | 0 | 0 | 0 | 0 | 12 | 0
|  | Náklady na přezkoumání podkladů objednatele o stavu inženýrských sítí probíhajících staveništěm nebo dotčenými stavbou i mimo území staveniště, kontrola a vytýčení jejich skutečné trasy a provedení ochranných opatření pro zabezpečení stávajících inženýrských sítí. | [8 empty] | Náklady na přezkoumání podkladů objednatele o stavu inženýrských sítí probíhajících staveništěm nebo dotčenými stavbou i mimo území staveniště, kontrola a vytýčení jejich skutečné trasy a provedení ochranných opatření pro zabezpečení stávajících inženýrských sítí. | 3
5 | 005211030R | Dočasná dopravní opatření | kus | 1 |  | 0 | 0 | 0 |  | 0 |  | 2 | 12 | 0 | 12 | 1 | 0 | 0 | 0 | 0 | 0 | 12 | 0
|  | Náklady na vyhotovení návrhu dočasného dopravního značení, jeho projednání s dotčenými orgány a organizacemi, dodání dopravních značek a světelné signalizace, jejich rozmístění a přemísťování a jejich údržba v průběhu výstavby včetně následného odstranění po ukončení stavebních prací. | [8 empty] | Náklady na vyhotovení návrhu dočasného dopravního značení, jeho projednání s dotčenými orgány a organizacemi, dodání dopravních značek a světelné signalizace, jejich rozmístění a přemísťování a jejich údržba v průběhu výstavby včetně následného odstranění po ukončení stavebních prací. | 3
6 | 005211040R | Užívání veřejných ploch a prostranství | kus | 1 |  | 0 | 0 | 0 |  | 0 |  | 2 | 12 | 0 | 13 | 1 | 0 | 0 | 0 | 0 | 0 | 12 | 0
|  | Náklady a poplatky spojené s užíváním veřejných ploch a prostranství, pokud jsou stavebními pracemi nebo souvisejícími činnostmi dotčeny, a to včetně užívání ploch v souvislosti s uložením stavebního materiálu nebo stavebního odpadu. | [8 empty] | Náklady a poplatky spojené s užíváním veřejných ploch a prostranství, pokud jsou stavebními pracemi nebo souvisejícími činnostmi dotčeny, a to včetně užívání ploch v souvislosti s uložením stavebního materiálu nebo stavebního odpadu. | 3
7 | 005211080R | Bezpečnostní a hygienická opatření na staveništi | kus | 1 |  | 0 | 0 | 0 |  | 0 |  | 2 | 12 | 0 | 5 | 1 | 0 | 0 | 0 | 0 | 0 | 12 | 0
|  | Náklady na ochranu staveniště před vstupem nepovolaných osob, včetně příslušného značení, náklady na oplocení staveniště či na jeho osvětlení, náklady na vypracování potřebné dokumentace pro provoz staveniště z hlediska požární ochrany (požární řád a poplachová směrnice) a z hlediska provozu staveniště (provozně dopravní řád). | [8 empty] | Náklady na ochranu staveniště před vstupem nepovolaných osob, včetně příslušného značení, náklady na oplocení staveniště či na jeho osvětlení, náklady na vypracování potřebné dokumentace pro provoz staveniště z hlediska požární ochrany (požární řád a poplachová směrnice) a z hlediska provozu staveniště (provozně dopravní řád). | 3
8 | 005240010R | Funkční zkoušky a revize před předáním stavby | kus | 1 |  | 0 | 0 | 0 |  | 0 |  | 2 | 12 | 0 | 6 | 1 | 0 | 0 | 0 | 0 | 0 | 12 | 0
|  | Náklady zhotovitele, které vzniknou v souvislosti s povinnostmi zhotovitele provést funkční zkoušky a revize. | [8 empty] | Náklady zhotovitele, které vzniknou v souvislosti s povinnostmi zhotovitele provést funkční zkoušky a revize. | 3
9 | 005240012R | Předání a převzetí díla | kus | 1 |  | 0 | 0 | 0 |  | 0 |  | 2 | 12 | 0 | 7 | 1 | 0 | 0 | 0 | 0 | 0 | 12 | 0
|  | Náklady zhotovitele, které vzniknou v souvislosti s povinnostmi zhotovitele při předání a převzetí díla. | [8 empty] | Náklady zhotovitele, které vzniknou v souvislosti s povinnostmi zhotovitele při předání a převzetí díla. | 3
10 | 005241010R | Dokumentace skutečného provedení | kus | 1 |  | 0 | 0 | 0 |  | 0 |  | 2 | 12 | 0 | 8 | 1 | 0 | 0 | 0 | 0 | 0 | 12 | 0
|  | Náklady na vyhotovení dokumentace skutečného provedení stavby a její předání objednateli v počtu 3ks tištěných paré + digit.forma (PDF ). | [8 empty] | Náklady na vyhotovení dokumentace skutečného provedení stavby a její předání objednateli v počtu 3ks tištěných paré + digit.forma (PDF ). | 3
| Celkem za | ON Ostatní náklady |  |  |  | 0 |  | 0 |  | 0 |  | 4 |  |  |  |  | 0 | 0 | 0 | 0 | 0
Díl: | VN | Vedlejší náklady | [9 empty] | 1
11 | 005121010R | Vybudování zařízení staveniště | kus | 1 |  | 0 | 0 | 0 |  | 0 |  | 2 | 12 | 0 | 9 | 1 | 0 | 0 | 0 | 0 | 0 | 12 | 0
|  | Náklady spojené s případným vypracováním projektové dokumentace zařízení staveniště, zřízením přípojek energií k objektům zařízení staveniště, vybudování případných měřících odběrných míst a zřízení, případná příprava území pro objekty zařízení staveniště a vlastní vybudování objektů zařízení staveniště. | [8 empty] | Náklady spojené s případným vypracováním projektové dokumentace zařízení staveniště, zřízením přípojek energií k objektům zařízení staveniště, vybudování případných měřících odběrných míst a zřízení, případná příprava území pro objekty zařízení staveniště a vlastní vybudování objektů zařízení staveniště. | 3
12 | 005121020R | Provoz zařízení staveniště | kus | 1 |  | 0 | 0 | 0 |  | 0 |  | 2 | 12 | 0 | 10 | 1 | 0 | 0 | 0 | 0 | 0 | 12 | 0
|  | Náklady na vybavení objektů zařízení staveniště , náklady na energie spotřebované dodavatelem v rámci provozu zařízení staveniště, náklady na potřebný úklid v prostorách zařízení staveniště, náklady na nutnou údržbu a opravy na objektech zařízení staveniště a na přípojkách energií. | [8 empty] | Náklady na vybavení objektů zařízení staveniště , náklady na energie spotřebované dodavatelem v rámci provozu zařízení staveniště, náklady na potřebný úklid v prostorách zařízení staveniště, náklady na nutnou údržbu a opravy na objektech zařízení staveniště a na přípojkách energií. | 3
13 | 005121030R | Odstranění zařízení staveniště | kus | 1 |  | 0 | 0 | 0 |  | 0 |  | 2 | 12 | 0 | 11 | 1 | 0 | 0 | 0 | 0 | 0 | 12 | 0
|  | Odstranění objektů zařízení staveniště včetně přípojek energií a jejich odvoz. Položka zahrnuje i náklady na úpravu povrchů po odstranění zařízení staveniště a úklid ploch, na kterých bylo zařízení staveniště provozováno. | [8 empty] | Odstranění objektů zařízení staveniště včetně přípojek energií a jejich odvoz. Položka zahrnuje i náklady na úpravu povrchů po odstranění zařízení staveniště a úklid ploch, na kterých bylo zařízení staveniště provozováno. | 3
| Celkem za | VN Vedlejší náklady |  |  |  | 0 |  | 0 |  | 0 |  | 4 |  |  |  |  | 0 | 0 | 0 | 0 | 0

## 01 01 KL
SOUPIS PRACÍ
Rozpočet |  | 01 | 0.etapa | JKSO
Objekt |  |  |  | SKP
01 |  | 0.etapa |  | Měrná jednotka
Stavba |  |  |  | Počet jednotek | 0
2016/057 |  | Rekonstrukce vstupní haly Policejního prezídia ČR |  | Náklady na m.j. | 0
Projektant |  |  |  | Typ rozpočtu
Zpracovatel projektu
Objednatel
Dodavatel |  |  |  | Zakázkové číslo
Rozpočtoval |  |  |  | Počet listů
ROZPOČTOVÉ NÁKLADY
Základní rozpočtové náklady |  |  | Ostatní rozpočtové náklady
| HSV celkem | 0 | 0 |  | 0
Z | PSV celkem | 0 | 0 |  | 0
R | M práce celkem | 0 | 0 |  | 0
N | M dodávky celkem | 0 | 0 |  | 0
ZRN celkem |  | 0 | 0 |  | 0
|  |  | 0 |  | 0
HZS |  | 0 | 0 |  | 0
ZRN+HZS |  | 0 | Ostatní náklady neuvedené |  | 0
ZRN+ost.náklady+HZS |  | 0 | Ostatní náklady celkem |  | 0
Vypracoval |  |  | Za zhotovitele | Za objednatele
Jméno : |  |  | Jméno : | Jméno :
Datum : |  |  | Datum : | Datum :
Podpis : |  |  | Podpis: | Podpis:
Základ pro DPH |  | 21 | % | 0
DPH |  | 21 | % | 0
Základ pro DPH |  | 0 | % | 0
DPH |  | 0 | % | 0
CENA ZA OBJEKT CELKEM |  |  |  | 0
Poznámka :

## 01 01 Rek
Stavba : |  | 2016/057 Rekonstrukce vstupní haly Policejního prezídia ČR |  |  | Rozpočet : | 01
Objekt : |  | 01 0.etapa |  |  | 0.etapa
REKAPITULACE STAVEBNÍCH DÍLŮ
| Stavební díl |  | HSV | PSV | Dodávka | Montáž | HZS
3 | Svislé a kompletní konstrukce |  | 0 | 0 | 0 | 0 | 0
4 | Vodorovné konstrukce |  | 0 | 0 | 0 | 0 | 0
61 | Upravy povrchů vnitřní |  | 0 | 0 | 0 | 0 | 0
63 | Podlahy a podlahové konstrukce |  | 0 | 0 | 0 | 0 | 0
91 | Doplňující práce na komunikaci |  | 0 | 0 | 0 | 0 | 0
94 | Lešení a stavební výtahy |  | 0 | 0 | 0 | 0 | 0
95 | Dokončovací konstrukce na pozemních stavbách |  | 0 | 0 | 0 | 0 | 0
96 | Bourání konstrukcí |  | 0 | 0 | 0 | 0 | 0
99 | Staveništní přesun hmot |  | 0 | 0 | 0 | 0 | 0
711 | Izolace proti vodě |  | 0 | 0 | 0 | 0 | 0
713 | Izolace tepelné |  | 0 | 0 | 0 | 0 | 0
766 | Konstrukce truhlářské |  | 0 | 0 | 0 | 0 | 0
767 | Konstrukce zámečnické |  | 0 | 0 | 0 | 0 | 0
776 | Podlahy povlakové |  | 0 | 0 | 0 | 0 | 0
783 | Nátěry |  | 0 | 0 | 0 | 0 | 0
784 | Malby |  | 0 | 0 | 0 | 0 | 0
799 | Ostatní |  | 0 | 0 | 0 | 0 | 0
| CELKEM OBJEKT |  | 0 | 0 | 0 | 0 | 0

## 01 01 Pol
Soupis prací
Stavba : |  | 2016/057 Rekonstrukce vstupní haly Policejního prezídia ČR |  | Rozpočet: | 01
Objekt : |  | 01 0.etapa |  | 0.etapa
P.č. | Číslo položky | Název položky | MJ | množství | cena / MJ | celkem (Kč) | Jednotková hmotnost | Celková hmotnost | Jednotková dem.hmot. | Celková dem.hmot.
Díl: | 3 | Svislé a kompletní konstrukce | [10 empty] | 1
1 | 279323511RT6 | Železobeton základ. zdí vodostavební C 30/37 XF4 odolnost proti střídavému působení mrazu | m3 | 7.15 |  | 0 | 2.525 | 18.0538 | 0 | 0 |  |  | 2 | 1 | 1 | 1 | 1 | 0 | 0 | 0 | 0 | 0 | 1 | 1
|  | přibetonování rampy :6,25*0,35*2,3+1,25*0,35*1,85*2+0,5 |  | 7.15 | [7 empty] | přibetonování rampy :6,25*0,35*2,3+1,25*0,35*1,85*2+0,5
2 | 310238211R00 | Zazdívka otvorů plochy do 1 m2 cihlami na MVC | m3 | 0.098 |  | 0 | 1.9522 | 0.19132 | 0 | 0 |  |  | 2 | 1 | 1 | 1 | 1 | 0 | 0 | 0 | 0 | 0 | 1 | 1
|  | místnost EPS:0,7*0,7*0,2 |  | 0.098 | [7 empty] | místnost EPS:0,7*0,7*0,2
3 | 311351805R00 | Bednění nadzákl.zdí pohled.hl.oboustranné-zřízení | m2 | 13.23 |  | 0 | 0.06031 | 0.7979 | 0 | 0 |  |  | 2 | 1 | 1 | 1 | 1 | 0 | 0 | 0 | 0 | 0 | 1 | 1
|  | přibetonování rampy :6,25*1,4+1,25*1,4*2+0,35*1,4*2 |  | 13.23 | [7 empty] | přibetonování rampy :6,25*1,4+1,25*1,4*2+0,35*1,4*2
4 | 311351806R00 | Bednění nadzákladových zdí oboustranné-odstranění | m2 | 13.23 |  | 0 | 0 | 0 | 0 | 0 |  |  | 2 | 1 | 1 | 1 | 1 | 0 | 0 | 0 | 0 | 0 | 1 | 1
|  | 13,23 |  | 13.23 | [7 empty] | 13,23
5 | 311361821R00 | Výztuž nadzáklad. zdí z betonářské oceli 10505 (R) | t | 0.6435 |  | 0 | 1.0203 | 0.65656 | 0 | 0 |  |  | 2 | 1 | 1 | 1 | 1 | 0 | 0 | 0 | 0 | 0 | 1 | 1
|  | výztuž přibetonování rampy :7,15*0,09 |  | 0.6435 | [7 empty] | výztuž přibetonování rampy :7,15*0,09
6 | 317234410R00 | Vyzdívka mezi nosníky cihlami pálenými na MC | m3 | 0.0828 |  | 0 | 1.9332 | 0.16007 | 0 | 0 |  |  | 2 | 1 | 1 | 1 | 1 | 0 | 0 | 0 | 0 | 0 | 1 | 1
|  | u ocel.překladů:2,3*0,3*0,12 |  | 0.0828 | [7 empty] | u ocel.překladů:2,3*0,3*0,12
7 | 317941121R00 | Osazení ocelových válcovaných nosníků do č.12 | t | 0.0479 |  | 0 | 0.01954 | 0.00093597 | 0 | 0 |  |  | 2 | 1 | 1 | 1 | 1 | 0 | 0 | 0 | 0 | 0 | 1 | 1
|  | ocel.překlady:0,0479 |  | 0.0479 | [7 empty] | ocel.překlady:0,0479
8 | 342248144R00 | Příčky keramické broušené na lepidlo, tl. 140 mm | m2 | 7.005 |  | 0 | 0.12138 | 0.85027 | 0 | 0 |  |  | 2 | 1 | 1 | 1 | 1 | 0 | 0 | 0 | 0 | 0 | 1 | 1
|  | 1,8*3,85+1,5*3,85-1,25*2-1,6*2 |  | 7.005 | [7 empty] | 1,8*3,85+1,5*3,85-1,25*2-1,6*2
9 | 342261112RS2 | Příčka sádrokarton. ocel.kce, 1x oplášť. tl.100 mm desky protipožární tl. 12,5 mm, minerál tl. 6 cm | m2 | 29.5487 |  | 0 | 0.03445 | 1.018 | 0 | 0 |  |  | 2 | 1 | 1 | 1 | 1 | 0 | 0 | 0 | 0 | 0 | 1 | 1
|  | W 111 tl.100 mm - jednoduchá příčka s jednoduchým opláštěním, vzduchová neprůzvučnost stěny 45 dB, požární odolnost stěny EI 45 DP1. | [8 empty] | W 111 tl.100 mm - jednoduchá příčka s jednoduchým opláštěním, vzduchová neprůzvučnost stěny 45 dB, požární odolnost stěny EI 45 DP1. |  | 3
|  | V položce jsou zakalkulovány náklady na zřízení nosné konstrukce, vložení tepelné izolace tl. 6 cm, dodávka a montáž desek včetně úpravy spar a rohů. | [8 empty] | V položce jsou zakalkulovány náklady na zřízení nosné konstrukce, vložení tepelné izolace tl. 6 cm, dodávka a montáž desek včetně úpravy spar a rohů. |  | 3
|  | pracovní protiprach.příčky:(6,925+0,45+0,3)*3,85 |  | 29.5487 | [7 empty] | pracovní protiprach.příčky:(6,925+0,45+0,3)*3,85
10 | 342261211RT2 | Příčka sádrokarton. ocel.kce, 2x oplášť. tl.100 mm desky protipožární tl. 12,5 mm, minerál tl. 5 cm | m2 | 39.6163 |  | 0 | 0.05286 | 2.0941 | 0 | 0 |  |  | 2 | 1 | 1 | 1 | 1 | 0 | 0 | 0 | 0 | 0 | 1 | 1
|  | W 112 tl.100 mm - jednoduchá příčka s dvojitým opláštěním, požární odolnost stěny EI 90 DP1. | [8 empty] | W 112 tl.100 mm - jednoduchá příčka s dvojitým opláštěním, požární odolnost stěny EI 90 DP1. |  | 3
|  | V položce jsou zakalkulovány náklady na zřízení nosné konstrukce, vložení tepelné izolace tl. 5 cm, dodávka a montáž desek včetně úpravy spar a rohů. | [8 empty] | V položce jsou zakalkulovány náklady na zřízení nosné konstrukce, vložení tepelné izolace tl. 5 cm, dodávka a montáž desek včetně úpravy spar a rohů. |  | 3
|  | předsazené protipožár.stěny:4,05*3,85+1,35*3,85+1,825*3,85+2,95*4 |  | 39.6163 | [7 empty] | předsazené protipožár.stěny:4,05*3,85+1,35*3,85+1,825*3,85+2,95*4
11 | 342263997R00 | Příplatek za objem.hmotn.izol. 100 kg/m2 tl. 60 mm | m2 | 29.5487 |  | 0 | 0.003 | 0.088646 | 0 | 0 |  |  | 2 | 1 | 1 | 1 | 1 | 0 | 0 | 0 | 0 | 0 | 1 | 1
|  | 29,5487 |  | 29.5487 | [7 empty] | 295487
12 | 342264051RX1 | Podhled sádrokartonový na zavěšenou ocel. konstr. desky protipožární tl. 2 x 12,5 mm, bez izolace | m2 | 3.7 |  | 0 | 0.03109 | 0.11503 | 0 | 0 |  |  | 2 | 1 | 1 | 1 | 1 | 0 | 0 | 0 | 0 | 0 | 1 | 1
|  | místnost EPS:3,7 |  | 3.7 | [7 empty] | místnost EPS:3,7
13 | 342264098R00 | Příplatek k podhledu sádrokart. za plochu do 10 m2 | m2 | 3.7 |  | 0 | 0 | 0 | 0 | 0 |  |  | 2 | 1 | 1 | 1 | 1 | 0 | 0 | 0 | 0 | 0 | 1 | 1
|  | 3,7 |  | 3.7 | [7 empty] | 3,7
14 | 342668111R00 | Těsnění styku příčky se stáv. konstrukcí PU pěnou | m | 3.3 |  | 0 | 8e-05 | 0.000264 | 0 | 0 |  |  | 2 | 1 | 1 | 1 | 1 | 0 | 0 | 0 | 0 | 0 | 1 | 1
|  | 1,8+1,5 |  | 3.3 | [7 empty] | 1,8+1,5
15 | 342948111R00 | Ukotvení příček k cihel.konstr. kotvami na hmožd. | m | 15.4 |  | 0 | 0.00102 | 0.015708 | 0 | 0 |  |  | 2 | 1 | 1 | 1 | 1 | 0 | 0 | 0 | 0 | 0 | 1 | 1
|  | 3,85*4 |  | 15.4 | [7 empty] | 3,85*4
16 | 346244381R00 | Plentování ocelových nosníků výšky do 20 cm | m2 | 0.552 |  | 0 | 0.18324 | 0.10115 | 0 | 0 |  |  | 2 | 1 | 1 | 1 | 1 | 0 | 0 | 0 | 0 | 0 | 1 | 1
|  | u ocel.překladů:2,3*0,12*2 |  | 0.552 | [7 empty] | u ocel.překladů:2,3*0,12*2
17 | 13383420 | Tyč průřezu IPE 120, střední, jakost oceli 11375 | t | 0.0527 |  | 0 | 1 | 0.0527 |  | 0 |  |  | 2 | 3 | 1 | 13383420 | 1 | 0 | 0 | 0 | 0 | 0 | 3 | 1
|  | ocel.překlady:0,0479*1,1 |  | 0.0527 | [7 empty] | ocel.překlady:0,0479*1,1
| Celkem za | 3 Svislé a kompletní konstrukce |  |  |  | 0 |  | 24.1964 |  | 0 |  |  | 4 |  |  |  |  | 0 | 0 | 0 | 0 | 0
Díl: | 4 | Vodorovné konstrukce | [10 empty] | 1
18 | 416021226R00 | Podhledy SDK, kovová.kce CD. 2x deska RF 15 mm vč.tepelné izolace tl.60mm | m2 | 56.93 |  | 0 | 0.0338 | 1.9242 | 0 | 0 |  |  | 2 | 1 | 1 | 1 | 1 | 0 | 0 | 0 | 0 | 0 | 1 | 1
|  | Podhledy sádrokartonové, systém PK12, kovová konstrukce CD s přímým uchycením, 2x opláštěná, s minerální izolací tl.60mm, desky protipožární RF (DF) tl. 15mm | [8 empty] | Podhledy sádrokartonové, systém PK12, kovová konstrukce CD s přímým uchycením, 2x opláštěná, s minerální izolací tl.60mm, desky protipožární RF (DF) tl. 15mm |  | 3
|  | skladba T01 (vč.odskoku):13,93+4,94+29,33+7,65+1,8*0,6 |  | 56.93 | [7 empty] | skladba T01 (vč.odskoku):13,93+4,94+29,33+7,65+1,8*0,6
19 | 416091082R00 | Příplatek k podhledu sádrokart. za plochu do 5 m2 | m2 | 4.94 |  | 0 | 0 | 0 | 0 | 0 |  |  | 2 | 1 | 1 | 1 | 1 | 0 | 0 | 0 | 0 | 0 | 1 | 1
|  | 4,94 |  | 4.94 | [7 empty] | 4,94
20 | 416091083R00 | Příplatek k podhledu sádrokart. za plochu do 10 m2 | m2 | 7.65 |  | 0 | 0 | 0 | 0 | 0 |  |  | 2 | 1 | 1 | 1 | 1 | 0 | 0 | 0 | 0 | 0 | 1 | 1
|  | 7,65 |  | 7.65 | [7 empty] | 7,65
21 | 434191451R00 | Osazení kamen.stupňů do otvorů 2str.zazděné, brouš | m | 3 |  | 0 | 0.03859 | 0.11577 | 0 | 0 |  |  | 2 | 1 | 1 | 1 | 1 | 0 | 0 | 0 | 0 | 0 | 1 | 1
|  | nové kamenné prahy:1,5*2 |  | 3 | [7 empty] | nové kamenné prahy:1,5*2
22 | 434311116R00 | Stupně dusané na terén, na desku, z betonu C 30/37 | m | 2.1 |  | 0 | 0.11369 | 0.23875 | 0 | 0 |  |  | 2 | 1 | 1 | 1 | 1 | 0 | 0 | 0 | 0 | 0 | 1 | 1
|  | přibetonování stupňů rampy:6*0,35 |  | 2.1 | [7 empty] | přibetonování stupňů rampy:6*0,35
23 | 434351141R00 | Bednění stupňů přímočarých - zřízení | m2 | 1.19 |  | 0 | 0.01693 | 0.020147 | 0 | 0 |  |  | 2 | 1 | 1 | 1 | 1 | 0 | 0 | 0 | 0 | 0 | 1 | 1
|  | bednění přibetonování stupňů rampy:2,1*0,25+1,9*0,35 |  | 1.19 | [7 empty] | bednění přibetonování stupňů rampy:2,1*0,25+1,9*0,35
24 | 434351142R00 | Bednění stupňů přímočarých - odstranění | m2 | 1.19 |  | 0 | 0 | 0 | 0 | 0 |  |  | 2 | 1 | 1 | 1 | 1 | 0 | 0 | 0 | 0 | 0 | 1 | 1
|  | 1,19 |  | 1.19 | [7 empty] | 1,19
25 | 58301Rpol | Stupeň schod. plný 165x300x1000cm, žula vyžlábkovná podstupnice | m | 3 |  | 0 | 0.138 | 0.414 |  | 0 |  |  | 2 | 12 | 0 | 83 | 1 | 0 | 0 | 0 | 0 | 0 | 12 | 0
|  | 1,5*2 |  | 3 | [7 empty] | 1,5*2
| Celkem za | 4 Vodorovné konstrukce |  |  |  | 0 |  | 2.7129 |  | 0 |  |  | 4 |  |  |  |  | 0 | 0 | 0 | 0 | 0
Díl: | 61 | Upravy povrchů vnitřní | [10 empty] | 1
26 | 610991111R00 | Zakrývání výplní vnitřních otvorů | m2 | 12.86 |  | 0 | 4e-05 | 0.0005144 | 0 | 0 |  |  | 2 | 1 | 1 | 1 | 1 | 0 | 0 | 0 | 0 | 0 | 1 | 1
|  | 1,5*2,1*2+1,6*2,05*2 |  | 12.86 | [7 empty] | 1,5*2,1*2+1,6*2,05*2
27 | 611421431R00 | Oprava váp.omítek stropů do 50% plochy - štukových | m2 | 9.91 |  | 0 | 0.03154 | 0.31256 | 0 | 0 |  |  | 2 | 1 | 1 | 1 | 1 | 0 | 0 | 0 | 0 | 0 | 1 | 1
|  | m.č.049:9,91 |  | 9.91 | [7 empty] | m.č.049:9,91
28 | 612401191R00 | Omítka malých ploch vnitřních stěn do 0,09 m2 | kus | 20 |  | 0 | 0.00494 | 0.0988 | 0 | 0 |  |  | 2 | 1 | 1 | 1 | 1 | 0 | 0 | 0 | 0 | 0 | 1 | 1
|  | po instalacích:20 |  | 20 | [7 empty] | po instalacích:20
29 | 612401291R00 | Omítka malých ploch vnitřních stěn do 0,25 m2 | kus | 30 |  | 0 | 0.01374 | 0.4122 | 0 | 0 |  |  | 2 | 1 | 1 | 1 | 1 | 0 | 0 | 0 | 0 | 0 | 1 | 1
|  | po instalacích:30 |  | 30 | [7 empty] | po instalacích:30
30 | 612401391R00 | Omítka malých ploch vnitřních stěn do 1 m2 | kus | 12 |  | 0 | 0.04543 | 0.54516 | 0 | 0 |  |  | 2 | 1 | 1 | 1 | 1 | 0 | 0 | 0 | 0 | 0 | 1 | 1
|  | místnost EPS:2 |  | 2 | [7 empty] | místnost EPS:2
|  | různé:10 |  | 10 | [7 empty] | různé:10
31 | 612421331R00 | Oprava vápen.omítek stěn do 30 % pl. - štukových | m2 | 180.941 |  | 0 | 0.01694 | 3.0651 | 0 | 0 |  |  | 2 | 1 | 1 | 1 | 1 | 0 | 0 | 0 | 0 | 0 | 1 | 1
|  | m.č.138:4,25*3,25*2 |  | 27.625 | [7 empty] | m.č.138:4,25*3,25*2
|  | m.č.104b:(15,165*2+4,8*2)*2,7-1,55*2-1,25*2*2-0,8*2-1,45*2*3-1,8*2,7*2+20 |  | 99.691 | [7 empty] | m.č.104b:(15,165*2+4,8*2)*2,7-1,55*2-1,25*2*2-0,8*2-1,45*2*3-1,8*2,7*2+20
|  | m.č.104a:2,74*3,25*2+10 |  | 27.81 | [7 empty] | m.č.104a:2,74*3,25*2+10
|  | m.č.050:(1,35+1,4+0,15)*3,85-0,6*2+(1,2+1,4*3+0,8*2)*2,35-0,6*0,5*2 |  | 25.815 | [7 empty] | m.č.050:(1,35+1,4+0,15)*3,85-0,6*2+(1,2+1,4*3+0,8*2)*2,35-0,6*0,5*2
32 | 612421431R00 | Oprava vápen.omítek stěn do 50 % pl. - štukových | m2 | 77.656 |  | 0 | 0.02846 | 2.2101 | 0 | 0 |  |  | 2 | 1 | 1 | 1 | 1 | 0 | 0 | 0 | 0 | 0 | 1 | 1
|  | místnost EPS:(4,3*2+0,82*2)*3,85-0,8*2+(1,2+2,1*2)*0,1 |  | 38.364 | [7 empty] | místnost EPS:(4,3*2+0,82*2)*3,85-0,8*2+(1,2+2,1*2)*0,1
|  | m.č.049:(4,32*2+2,25*2)*2,75-0,8*2-2,31*1,15-1,71*1,15-0,7*2+(1+2,1*2)*0,15+10 |  | 39.292 | [7 empty] | m.č.049:(4,32*2+2,25*2)*2,75-0,8*2-2,31*1,15-1,71*1,15-0,7*2+(1+2,1*2)*0,15+10
33 | 612425931R00 | Omítka vápenná vnitřního ostění - štuková | m2 | 24.876 |  | 0 | 0.05729 | 1.4251 | 0 | 0 |  |  | 2 | 1 | 1 | 1 | 1 | 0 | 0 | 0 | 0 | 0 | 1 | 1
|  | m.č.1001:(2,05*2+1,6+2,5*2+2,05*4)*0,3+(1,5*2+3,25*4)*0,15 |  | 8.07 | [7 empty] | m.č.1001:(2,05*2+1,6+2,5*2+2,05*4)*0,3+(1,5*2+3,25*4)*0,15
|  | m.č.134 -137:(2,05*3+1,4+2*8)*0,3 |  | 7.065 | [7 empty] | m.č.134 -137:(2,05*3+1,4+2*8)*0,3
|  | m.č.104b:(2,05*3+1,4+2*8)*0,3 |  | 7.065 | [7 empty] | m.č.104b:(2,05*3+1,4+2*8)*0,3
|  | m.č.049:(2,31*2+1,15*4+1,71*2+1+2,1*2)*0,15 |  | 2.676 | [7 empty] | m.č.049:(2,31*2+1,15*4+1,71*2+1+2,1*2)*0,15
34 | 612473182R00 | Omítka vnitřního zdiva ze suché směsi, štuková | m2 | 8.07 |  | 0 | 0.02798 | 0.2258 | 0 | 0 |  |  | 2 | 1 | 1 | 1 | 1 | 0 | 0 | 0 | 0 | 0 | 1 | 1
|  | m.č.104a, 104b:1,5*3,2+1,8*3,2+1,8*2,7+1,5*2,7-1,25*2*2-1,6*2*2 |  | 8.07 | [7 empty] | m.č.104a, 104b:1,5*3,2+1,8*3,2+1,8*2,7+1,5*2,7-1,25*2*2-1,6*2*2
35 | 612473186R00 | Příplatek za zabudované rohovníky | m | 45.3 |  | 0 | 0.00046 | 0.020838 | 0 | 0 |  |  | 2 | 1 | 1 | 1 | 1 | 0 | 0 | 0 | 0 | 0 | 1 | 1
|  | 1,65*2+2,05*4+1,5*2+3,25*4+2,3*2+1,7*2+1,15*4+1+2,1*2 |  | 45.3 | [7 empty] | 1,65*2+2,05*4+1,5*2+3,25*4+2,3*2+1,7*2+1,15*4+1+2,1*2
36 | 612481211RT8 | Montáž výztužné sítě (perlinky) do stěrky-stěny včetně výztužné sítě a stěrkového tmelu | m2 | 15 |  | 0 | 0.00361 | 0.05415 | 0 | 0 |  |  | 2 | 1 | 1 | 1 | 1 | 0 | 0 | 0 | 0 | 0 | 1 | 1
|  | ocel.překlady + různé:15 |  | 15 | [7 empty] | ocel.překlady + různé:15
37 | 622473187RT2 | Příplatek za okenní lištu (APU) - montáž včetně dodávky lišty | m | 32 |  | 0 | 0.00015 | 0.0048 | 0 | 0 |  |  | 2 | 1 | 1 | 1 | 1 | 0 | 0 | 0 | 0 | 0 | 1 | 1
|  | 1,5*4+3,25*8 |  | 32 | [7 empty] | 1,5*4+3,25*8
| Celkem za | 61 Upravy povrchů vnitřní |  |  |  | 0 |  | 8.3752 |  | 0 |  |  | 4 |  |  |  |  | 0 | 0 | 0 | 0 | 0
Díl: | 63 | Podlahy a podlahové konstrukce | [10 empty] | 1
38 | 631312621R00 | Mazanina betonová tl. 5 - 8 cm C 20/25 | m3 | 0.5592 |  | 0 | 2.525 | 1.412 | 0 | 0 |  |  | 2 | 1 | 1 | 1 | 1 | 0 | 0 | 0 | 0 | 0 | 1 | 1
|  | skladba P01:13,98*0,04 |  | 0.5592 | [7 empty] | skladba P01:13,98*0,04
39 | 631316115R00 | Postřik nových beton. podlah proti prvotn. vysych. | m2 | 13.98 |  | 0 | 0.00022 | 0.0030756 | 0 | 0 |  |  | 2 | 1 | 1 | 1 | 1 | 0 | 0 | 0 | 0 | 0 | 1 | 1
|  | 13,98 |  | 13.98 | [7 empty] | 13,98
40 | 631319151R00 | Příplatek za přehlaz. mazanin pod povlaky tl. 8 cm | m3 | 0.5592 |  | 0 | 0 | 0 | 0 | 0 |  |  | 2 | 1 | 1 | 1 | 1 | 0 | 0 | 0 | 0 | 0 | 1 | 1
|  | 0,5592 |  | 0.5592 | [7 empty] | 0,5592
41 | 631361921RT8 | Výztuž mazanin svařovanou sítí průměr drátu 8,0, oka 100/100 mm | t | 0.1491 |  | 0 | 1.0662 | 0.15898 | 0 | 0 |  |  | 2 | 1 | 1 | 1 | 1 | 0 | 0 | 0 | 0 | 0 | 1 | 1
|  | skladba P1:13,98*0,0079*1,35 |  | 0.1491 | [7 empty] | skladba P1:13,98*0,0079*1,35
42 | 632415106RT2 | Potěr samonivelační ručně tl. 6,5 mm vyrovnávací, vč.penetrace | m2 | 69.51 |  | 0 | 0.01035 | 0.71943 | 0 | 0 |  |  | 2 | 1 | 1 | 1 | 1 | 0 | 0 | 0 | 0 | 0 | 1 | 1
|  | skladba P1:13,98 |  | 13.98 | [7 empty] | skladba P1:13,98
|  | skladba P10:7,65+4,94+29,33+3,7+9,91 |  | 55.53 | [7 empty] | skladba P10:7,65+4,94+29,33+3,7+9,91
43 | 632451024R00 | Vyrovnávací potěr MC 15, v pásu, tl. 50 mm | m2 | 1.05 |  | 0 | 0.1231 | 0.12926 | 0 | 0 |  |  | 2 | 1 | 1 | 1 | 1 | 0 | 0 | 0 | 0 | 0 | 1 | 1
|  | pro ocel.překlady:0,3*0,25*2 |  | 0.15 | [7 empty] | pro ocel.překlady:0,3*0,25*2
|  | pro kamenné prahy:3*0,3 |  | 0.9 | [7 empty] | pro kamenné prahy:3*0,3
| Celkem za | 63 Podlahy a podlahové konstrukce |  |  |  | 0 |  | 2.4227 |  | 0 |  |  | 4 |  |  |  |  | 0 | 0 | 0 | 0 | 0
Díl: | 91 | Doplňující práce na komunikaci | [10 empty] | 1
44 | 915721112R00 | Vodorovné značení silnovrstvé stopčar,zeber atd. | m2 | 5.6 |  | 0 | 0.00289 | 0.016184 | 0 | 0 |  |  | 2 | 1 | 1 | 1 | 1 | 0 | 0 | 0 | 0 | 0 | 1 | 1
|  | přechod pro chodce:4*1,4 |  | 5.6 | [7 empty] | přechod pro chodce:4*1,4
45 | 915729111R00 | Příplatek za reflexní úpravu stopčar, zeber atd. | m2 | 5.6 |  | 0 | 0.00032 | 0.001792 | 0 | 0 |  |  | 2 | 1 | 1 | 1 | 1 | 0 | 0 | 0 | 0 | 0 | 1 | 1
|  | 5,6 |  | 5.6 | [7 empty] | 5,6
46 | 915791112R00 | Předznačení pro značení stopčáry, zebry, nápisů | m2 | 5.6 |  | 0 | 0 | 0 | 0 | 0 |  |  | 2 | 1 | 1 | 1 | 1 | 0 | 0 | 0 | 0 | 0 | 1 | 1
|  | 5,6 |  | 5.6 | [7 empty] | 5,6
47 | 919732111R00 | Úprava cementobetonového krytu broušením tl. 2 mm | m2 | 41.92 |  | 0 | 2e-05 | 0.0008384 | 0 | 0 |  |  | 2 | 1 | 1 | 1 | 1 | 0 | 0 | 0 | 0 | 0 | 1 | 1
|  | skladba P10:7,65+4,94+29,33 |  | 41.92 | [7 empty] | skladba P10:7,65+4,94+29,33
| Celkem za | 91 Doplňující práce na komunikaci |  |  |  | 0 |  | 0.018814 |  | 0 |  |  | 4 |  |  |  |  | 0 | 0 | 0 | 0 | 0
Díl: | 94 | Lešení a stavební výtahy | [10 empty] | 1
48 | 941955002R00 | Lešení lehké pomocné, výška podlahy do 1,9 m | m2 | 125.4475 |  | 0 | 0.00158 | 0.19821 | 0 | 0 |  |  | 2 | 1 | 1 | 1 | 1 | 0 | 0 | 0 | 0 | 0 | 1 | 1
|  | pomocné lešení:3,93+3,72+4,92+3,72+6,69+13,98+8*1,5+3,6*1,5+1,825*1,5 |  | 57.0975 | [7 empty] | pomocné lešení:3,93+3,72+4,92+3,72+6,69+13,98+8*1,5+3,6*1,5+1,825*1,5
|  | 4,94+29,33+7,65+2*1,5*4+1*1,5+9,91+3,02 |  | 68.35 | [7 empty] | 4,94+29,33+7,65+2*1,5*4+1*1,5+9,91+3,02
| Celkem za | 94 Lešení a stavební výtahy |  |  |  | 0 |  | 0.19821 |  | 0 |  |  | 4 |  |  |  |  | 0 | 0 | 0 | 0 | 0
Díl: | 95 | Dokončovací konstrukce na pozemních stavbách | [10 empty] | 1
49 | 952901111R00 | Vyčištění budov o výšce podlaží do 4 m | m2 | 287.7225 |  | 0 | 4e-05 | 0.011509 | 0 | 0 |  |  | 2 | 1 | 1 | 1 | 1 | 0 | 0 | 0 | 0 | 0 | 1 | 1
|  | závěrečný úklid:3,93+3,72+4,92+3,72+6,59+13,98+5,2*1,5+5,1*1,825+4,7*3,65+1,6*0,3+20 |  | 91.6025 | [7 empty] | závěrečný úklid:3,93+3,72+4,92+3,72+6,59+13,98+5,2*1,5+5,1*1,825+4,7*3,65+1,6*0,3+20
|  | 4,94+29,33+7,65+(22,34+34,56+27,93+26,44)+9,91+3,02+30 |  | 196.12 | [7 empty] | 4,94+29,33+7,65+(22,34+34,56+27,93+26,44)+9,91+3,02+30
50 | 953981103R00 | Chemické kotvy do betonu, hl. 110 mm, M 12, ampule dod.a mont. | kus | 95 |  | 0 | 0 | 0 | 0 | 0 |  |  | 2 | 1 | 1 | 1 | 1 | 0 | 0 | 0 | 0 | 0 | 1 | 1
|  | V položce je zakalkulováno vyvrtání a vyčištění otvoru požadovaného průměru a hloubky, zasunutí ampule s chemickou kotvou do otvoru a zavrtání svorníku s hrotem, maticí a podložkou pozink.M12 x 220/90 GV. | [8 empty] | V položce je zakalkulováno vyvrtání a vyčištění otvoru požadovaného průměru a hloubky, zasunutí ampule s chemickou kotvou do otvoru a zavrtání svorníku s hrotem, maticí a podložkou pozink.M12 x 220/90 GV. |  | 3
|  | propojení rozšíření rampy:5*13+5*3*2 |  | 95 | [7 empty] | propojení rozšíření rampy:5*13+5*3*2
51 | 9501Rpol | Montáž nových hasících přístrojů | kus | 1 |  | 0 | 0 | 0 |  | 0 |  |  | 2 | 12 | 0 | 186 | 1 | 0 | 0 | 0 | 0 | 0 | 12 | 0
|  | dle PBŘS:1 |  | 1 | [7 empty] | dle PBŘS:1
52 | 9502Rpol | Přístroj hasicí práškový 6kg - 21A/113B | kus | 1 |  | 0 | 0.024 | 0.024 |  | 0 |  |  | 2 | 12 | 0 | 187 | 1 | 0 | 0 | 0 | 0 | 0 | 12 | 0
|  | dle PBŘS:1 |  | 1 | [7 empty] | dle PBŘS:1
| Celkem za | 95 Dokončovací konstrukce na pozemních stavbách |  |  |  | 0 |  | 0.035509 |  | 0 |  |  | 4 |  |  |  |  | 0 | 0 | 0 | 0 | 0
Díl: | 96 | Bourání konstrukcí | [10 empty] | 1
53 | 725210821R00 | Demontáž umyvadel bez výtokových armatur | soubor | 1 |  | 0 | 0 | 0 | -0.01946 | -0.01946 |  |  | 2 | 1 | 7 | 7 | 1 | 0 | 0 | 0 | 0 | 0 | 1 | 7
|  | stáv.umyvadlo:1 |  | 1 | [7 empty] | stáv.umyvadlo:1
54 | 725820801R00 | Demontáž baterie nástěnné do G 3/4 | soubor | 2 |  | 0 | 0 | 0 | -0.00156 | -0.00312 |  |  | 2 | 1 | 7 | 7 | 1 | 0 | 0 | 0 | 0 | 0 | 1 | 7
|  | stáv.baterie:2 |  | 2 | [7 empty] | stáv.baterie:2
55 | 725860812R00 | Demontáž uzávěrek zápachových dvojitých | kus | 1 |  | 0 | 0 | 0 | -0.00122 | -0.00122 |  |  | 2 | 1 | 0 | 0 | 1 | 0 | 0 | 0 | 0 | 0 | 1 | 0
|  | 1 |  | 1 | [7 empty] | 1
56 | 764410850R00 | Demontáž oplechování parapetů,rš od 100 do 330 mm | m | 4.5 |  | 0 | 0 | 0 | -0.00135 | -0.006075 |  |  | 2 | 1 | 7 | 7 | 1 | 0 | 0 | 0 | 0 | 0 | 1 | 7
|  | stáv.parapety:1,5*3 |  | 4.5 | [7 empty] | stáv.parapety:1,5*3
57 | 962031133R00 | Bourání příček cihelných tl. 15 cm | m2 | 26.4 |  | 0 | 0.00067 | 0.017688 | -0.261 | -6.8904 |  |  | 2 | 1 | 1 | 1 | 1 | 0 | 0 | 0 | 0 | 0 | 1 | 1
|  | stáv.příčky:(4,05+1,1+0,55)*4-0,7*2+5 |  | 26.4 | [7 empty] | stáv.příčky:(4,05+1,1+0,55)*4-0,7*2+5
58 | 962081141R00 | Bourání příček ze skleněných tvárnic tl. 15 cm | m2 | 12.2513 |  | 0 | 0.00067 | 0.0082084 | -0.082 | -1.0046 |  |  | 2 | 1 | 1 | 1 | 1 | 0 | 0 | 0 | 0 | 0 | 1 | 1
|  | stáv.luxfery:1,5*0,2*3+1,8*1,4+3,125*3,85-0,8*2*2 |  | 12.2513 | [7 empty] | stáv.luxfery:1,5*0,2*3+1,8*1,4+3,125*3,85-0,8*2*2
59 | 963016211R00 | DMTZ podhledu SDK z kazet 600x600 mm, kov.rošt | m2 | 68.3175 |  | 0 | 0.00033 | 0.022545 | -0.01068 | -0.72963 |  |  | 2 | 1 | 1 | 1 | 1 | 0 | 0 | 0 | 0 | 0 | 1 | 1
|  | stáv.podhledy:4,94+29,33+7,65+10 |  | 51.92 | [7 empty] | stáv.podhledy:4,94+29,33+7,65+10
|  | 2,725*1,1+9,47+3,93 |  | 16.3975 | [7 empty] | 2,725*1,1+9,47+3,93
60 | 965042131R00 | Bourání mazanin betonových tl. 10 cm, pl. 4 m2 | m3 | 1.0904 |  | 0 | 0 | 0 | -2.2 | -2.3989 |  |  | 2 | 1 | 1 | 1 | 1 | 0 | 0 | 0 | 0 | 0 | 1 | 1
|  | stáv.skladba P01:13,98*0,02+13,98*0,058 |  | 1.0904 | [7 empty] | stáv.skladba P01:13,98*0,02+13,98*0,058
61 | 965049111R00 | Příplatek, bourání mazanin se svař. síťí tl. 10 cm | m3 | 1.094 |  | 0 | 0 | 0 | 0 | 0 |  |  | 2 | 1 | 1 | 1 | 1 | 0 | 0 | 0 | 0 | 0 | 1 | 1
|  | 1,094 |  | 1.094 | [7 empty] | 1094
62 | 965081713R00 | Bourání dlaždic keramických tl. 1 cm, nad 1 m2 | m2 | 26.3975 |  | 0 | 0 | 0 | -0.02 | -0.52795 |  |  | 2 | 1 | 1 | 1 | 1 | 0 | 0 | 0 | 0 | 0 | 1 | 1
|  | stáv.dlažba:2,725*1,1+3,93+9,47+10 |  | 26.3975 | [7 empty] | stáv.dlažba:2,725*1,1+3,93+9,47+10
63 | 965082923R00 | Odstranění násypu tl. do 10 cm, plocha nad 2 m2 | m3 | 1.2019 |  | 0 | 0 | 0 | -1.4 | -1.6827 |  |  | 2 | 1 | 1 | 1 | 1 | 0 | 0 | 0 | 0 | 0 | 1 | 1
|  | stáv.skladba P01:(2,725*1,1+3,93+9,47)*0,055+0,3 |  | 1.2019 | [7 empty] | stáv.skladba P01:(2,725*1,1+3,93+9,47)*0,055+0,3
64 | 966077111R00 | Odstranění doplňkových konstrukcí do 20 kg | kus | 15 |  | 0 | 0 | 0 | -0.08 | -1.2 |  |  | 2 | 1 | 1 | 1 | 1 | 0 | 0 | 0 | 0 | 0 | 1 | 1
|  | různé:15 |  | 15 | [7 empty] | různé:15
65 | 968061125R00 | Vyvěšení dřevěných dveřních křídel pl. do 2 m2 | kus | 16 |  | 0 | 0 | 0 | 0 | 0 |  |  | 2 | 1 | 1 | 1 | 1 | 0 | 0 | 0 | 0 | 0 | 1 | 1
|  | stáv.dveře:11+5 |  | 16 | [7 empty] | stáv.dveře:11+5
66 | 968071112R00 | Vyvěšení, zavěšení kovových křídel oken pl. 1,5 m2 | kus | 8 |  | 0 | 0 | 0 | 0 | 0 |  |  | 2 | 1 | 1 | 1 | 1 | 0 | 0 | 0 | 0 | 0 | 1 | 1
|  | stáv.okna:2*4 |  | 8 | [7 empty] | stáv.okna:2*4
67 | 968072356R00 | Vybourání kovových rámů oken zdvojených pl. 4 m2 | m2 | 6.3 |  | 0 | 0.00069 | 0.004347 | -0.053 | -0.3339 |  |  | 2 | 1 | 1 | 1 | 1 | 0 | 0 | 0 | 0 | 0 | 1 | 1
|  | stáv.okna:1,5*2,1*2 |  | 6.3 | [7 empty] | stáv.okna:1,5*2,1*2
68 | 968072455R00 | Vybourání kovových dveřních zárubní pl. do 2 m2 | m2 | 9.2 |  | 0 | 0.00117 | 0.010764 | -0.076 | -0.6992 |  |  | 2 | 1 | 1 | 1 | 1 | 0 | 0 | 0 | 0 | 0 | 1 | 1
|  | stáv.dveře:0,8*2*4+0,7*2*2 |  | 9.2 | [7 empty] | stáv.dveře:0,8*2*4+0,7*2*2
69 | 968072456R00 | Vybourání kovových dveřních zárubní pl. nad 2 m2 | m2 | 14.8 |  | 0 | 0.001 | 0.0148 | -0.063 | -0.9324 |  |  | 2 | 1 | 1 | 1 | 1 | 0 | 0 | 0 | 0 | 0 | 1 | 1
|  | stáv.dveře:1,45*2*3+1,6*2+1,45*2 |  | 14.8 | [7 empty] | stáv.dveře:1,45*2*3+1,6*2+1,45*2
70 | 968096001R00 | Bourání parapetů plastových š. do 20 cm | m | 4.5 |  | 0 | 0 | 0 | -0.01188 | -0.05346 |  |  | 2 | 1 | 1 | 1 | 1 | 0 | 0 | 0 | 0 | 0 | 1 | 1
|  | stáv.parapety:1,5*3 |  | 4.5 | [7 empty] | stáv.parapety:1,5*3
71 | 971033541R00 | Vybourání otv. zeď cihel. pl.1 m2, tl.30 cm, MVC | m3 | 1.6875 |  | 0 | 0.00182 | 0.0030713 | -1.8 | -3.0375 |  |  | 2 | 1 | 1 | 1 | 1 | 0 | 0 | 0 | 0 | 0 | 1 | 1
|  | stáv.parapety oken:1,5*1,25*0,3*3 |  | 1.6875 | [7 empty] | stáv.parapety oken:1,5*1,25*0,3*3
72 | 971033631R00 | Vybourání otv. zeď cihel. pl.4 m2, tl.15 cm, MVC | m2 | 1.917 |  | 0 | 0.00054 | 0.0010352 | -0.27 | -0.51759 |  |  | 2 | 1 | 1 | 1 | 1 | 0 | 0 | 0 | 0 | 0 | 1 | 1
|  | 0,9*2,13 |  | 1.917 | [7 empty] | 0,9*2,13
73 | 971033641R00 | Vybourání otv. zeď cihel. pl.4 m2, tl.30 cm, MVC | m3 | 1.0642 |  | 0 | 0.00182 | 0.0019368 | -1.8 | -1.9156 |  |  | 2 | 1 | 1 | 1 | 1 | 0 | 0 | 0 | 0 | 0 | 1 | 1
|  | stáv.zdivo:1,65*2,15*0,3 |  | 1.0642 | [7 empty] | stáv.zdivo:1,65*2,15*0,3
74 | 973031813R00 | Vysekání kapes pro zavázání příček tl. 15 cm | m | 15.4 |  | 0 | 0 | 0 | -0.009 | -0.1386 |  |  | 2 | 1 | 1 | 1 | 1 | 0 | 0 | 0 | 0 | 0 | 1 | 1
|  | 3,85*4 |  | 15.4 | [7 empty] | 3,85*4
75 | 974031121R00 | Vysekání rýh ve zdi cihelné 3 x 3 cm | m | 155 |  | 0 | 0.00049 | 0.07595 | -0.002 | -0.31 |  |  | 2 | 1 | 1 | 1 | 1 | 0 | 0 | 0 | 0 | 0 | 1 | 1
|  | pro instalace:155 |  | 155 | [7 empty] | pro instalace:155
76 | 974031132R00 | Vysekání rýh ve zdi cihelné 5 x 7 cm | m | 80 |  | 0 | 0.00049 | 0.0392 | -0.006 | -0.48 |  |  | 2 | 1 | 1 | 1 | 1 | 0 | 0 | 0 | 0 | 0 | 1 | 1
|  | pro instalace:80 |  | 80 | [7 empty] | pro instalace:80
77 | 974031153R00 | Vysekání rýh ve zdi cihelné 10 x 10 cm | m | 45 |  | 0 | 0.00049 | 0.02205 | -0.018 | -0.81 |  |  | 2 | 1 | 1 | 1 | 1 | 0 | 0 | 0 | 0 | 0 | 1 | 1
|  | pro instalace:45 |  | 45 | [7 empty] | pro instalace:45
78 | 974031264R00 | Vysekání rýh zeď cihelná u stropu 15 x 15 cm | m | 4.6 |  | 0 | 0.00049 | 0.002254 | -0.04 | -0.184 |  |  | 2 | 1 | 1 | 1 | 1 | 0 | 0 | 0 | 0 | 0 | 1 | 1
|  | pro ocel.překlady:2,3*2 |  | 4.6 | [7 empty] | pro ocel.překlady:2,3*2
79 | 978011161R00 | Otlučení omítek vnitřních vápenných stropů do 50 % | m2 | 9.91 |  | 0 | 0 | 0 | -0.02 | -0.1982 |  |  | 2 | 1 | 1 | 1 | 1 | 0 | 0 | 0 | 0 | 0 | 1 | 1
|  | dtto opravy omítek:9,91 |  | 9.91 | [7 empty] | dtto opravy omítek:9,91
80 | 978013141R00 | Otlučení omítek vnitřních stěn v rozsahu do 30 % | m2 | 180.941 |  | 0 | 0 | 0 | -0.01 | -1.8094 |  |  | 2 | 1 | 1 | 1 | 1 | 0 | 0 | 0 | 0 | 0 | 1 | 1
|  | dtto opravy omítek:180,941 |  | 180.941 | [7 empty] | dtto opravy omítek:180,941
81 | 978013161R00 | Otlučení omítek vnitřních stěn v rozsahu do 50 % | m2 | 77.656 |  | 0 | 0 | 0 | -0.02 | -1.5531 |  |  | 2 | 1 | 1 | 1 | 1 | 0 | 0 | 0 | 0 | 0 | 1 | 1
|  | dtto opravy omítek:77,656 |  | 77.656 | [7 empty] | dtto opravy omítek:77,656
82 | 978013191R00 | Otlučení omítek vnitřních stěn v rozsahu do 100 % | m2 | 28.375 |  | 0 | 0 | 0 | -0.046 | -1.3053 |  |  | 2 | 1 | 1 | 1 | 1 | 0 | 0 | 0 | 0 | 0 | 1 | 1
|  | 28,375 |  | 28.375 | [7 empty] | 28375
83 | 978059531R00 | Odsekání vnitřních obkladů stěn nad 2 m2 | m2 | 28.375 |  | 0 | 0 | 0 | -0.068 | -1.9295 |  |  | 2 | 1 | 1 | 1 | 1 | 0 | 0 | 0 | 0 | 0 | 1 | 1
|  | stáv.obklady:(2,725*2+1,7+1,1*2-0,7)*1,5+(1,1*2+1,2-0,7)*2+10 |  | 28.375 | [7 empty] | stáv.obklady:(2,725*2+1,7+1,1*2-0,7)*1,5+(1,1*2+1,2-0,7)*2+10
84 | 9601Rpol | Demontáž stáv.otopného tělesa | kus | 2 |  | 0 | 0 | 0 |  | 0 |  |  | 2 | 12 | 0 | 75 | 1 | 0 | 0 | 0 | 0 | 0 | 12 | 0
|  | 2 |  | 2 | [7 empty] | 2
85 | 979012112R00 | Svislá doprava suti na výšku do 3,5 m | t | 30.6717 |  | 0 | 0 | 0 |  | 0 |  |  | 2 | 8 | 0 | 3 | 1 | 0 | 0 | 0 | 0 | 0 | 8 | 0
86 | 979081111R00 | Odvoz suti a vybour. hmot na skládku do 1 km | t | 30.6717 |  | 0 | 0 | 0 |  | 0 |  |  | 2 | 8 | 1 | 3 | 1 | 0 | 0 | 0 | 0 | 0 | 8 | 1
87 | 979081121R00 | Příplatek k odvozu za každý další 1 km | t | 276.0452 |  | 0 | 0 | 0 |  | 0 |  |  | 2 | 8 | 1 | 3 | 1 | 0 | 0 | 0 | 0 | 0 | 8 | 1
88 | 979082111R00 | Vnitrostaveništní doprava suti do 10 m | t | 30.6717 |  | 0 | 0 | 0 |  | 0 |  |  | 2 | 8 | 1 | 3 | 1 | 0 | 0 | 0 | 0 | 0 | 8 | 1
89 | 979082121R00 | Příplatek k vnitrost. dopravě suti za dalších 5 m | t | 61.3434 |  | 0 | 0 | 0 |  | 0 |  |  | 2 | 8 | 0 | 3 | 1 | 0 | 0 | 0 | 0 | 0 | 8 | 0
90 | 979087112R00 | Nakládání suti na dopravní prostředky | t | 30.6717 |  | 0 | 0 | 0 |  | 0 |  |  | 2 | 8 | 0 | 3 | 1 | 0 | 0 | 0 | 0 | 0 | 8 | 0
91 | 979990001R00 | Poplatek za skládku stavební suti | t | 30.6717 |  | 0 | 0 | 0 |  | 0 |  |  | 2 | 8 | 0 | 3 | 1 | 0 | 0 | 0 | 0 | 0 | 8 | 0
| Celkem za | 96 Bourání konstrukcí |  |  |  | 0 |  | 0.22385 |  | -30.6717 |  |  | 4 |  |  |  |  | 0 | 0 | 0 | 0 | 0
Díl: | 99 | Staveništní přesun hmot | [10 empty] | 1
92 | 999281108R00 | Přesun hmot pro opravy a údržbu do výšky 12 m | t | 38.1836 |  | 0 | 0 | 0 |  | 0 |  |  | 2 | 7 | 1 | 2 | 1 | 0 | 0 | 0 | 0 | 0 | 7 | 1
| Celkem za | 99 Staveništní přesun hmot |  |  |  | 0 |  | 0 |  | 0 |  |  | 4 |  |  |  |  | 0 | 0 | 0 | 0 | 0
Díl: | 711 | Izolace proti vodě | [10 empty] | 1
93 | 711130101R00 | Odstr.izolace proti vlhk.vodor. pásy na sucho,1vrs | m2 | 16.3975 |  | 0 | 0 | 0 | -0.00115 | -0.018857 |  |  | 2 | 1 | 7 | 7 | 2 | 0 | 0 | 0 | 0 | 0 | 1 | 7
|  | stáv.skladba P01:2,725*1,1+9,47+3,93 |  | 16.3975 | [7 empty] | stáv.skladba P01:2,725*1,1+9,47+3,93
94 | 998711201R00 | Přesun hmot pro izolace proti vodě, výšky do 6 m | % | 1.4758 |  | 0 | 0 | 0 |  | 0 |  |  | 2 | 7 | 1002 | 5 | 2 | 0 | 0 | 0 | 0 | 0 | 7 | 1002
95 | 979012112R00 | Svislá doprava suti na výšku do 3,5 m | t | 0.018857 |  | 0 | 0 | 0 |  | 0 |  |  | 2 | 8 | 0 | 3 | 2 | 0 | 0 | 0 | 0 | 0 | 8 | 0
96 | 979081111R00 | Odvoz suti a vybour. hmot na skládku do 1 km | t | 0.018857 |  | 0 | 0 | 0 |  | 0 |  |  | 2 | 8 | 1 | 3 | 2 | 0 | 0 | 0 | 0 | 0 | 8 | 1
97 | 979081121R00 | Příplatek k odvozu za každý další 1 km | t | 0.16971 |  | 0 | 0 | 0 |  | 0 |  |  | 2 | 8 | 1 | 3 | 2 | 0 | 0 | 0 | 0 | 0 | 8 | 1
98 | 979082111R00 | Vnitrostaveništní doprava suti do 10 m | t | 0.018857 |  | 0 | 0 | 0 |  | 0 |  |  | 2 | 8 | 1 | 3 | 2 | 0 | 0 | 0 | 0 | 0 | 8 | 1
99 | 979082121R00 | Příplatek k vnitrost. dopravě suti za dalších 5 m | t | 0.037714 |  | 0 | 0 | 0 |  | 0 |  |  | 2 | 8 | 0 | 3 | 2 | 0 | 0 | 0 | 0 | 0 | 8 | 0
100 | 979087112R00 | Nakládání suti na dopravní prostředky | t | 0.018857 |  | 0 | 0 | 0 |  | 0 |  |  | 2 | 8 | 0 | 3 | 2 | 0 | 0 | 0 | 0 | 0 | 8 | 0
101 | 979990121R00 | Poplatek za skládku suti - asfaltové pásy | t | 0.018857 |  | 0 | 0 | 0 |  | 0 |  |  | 2 | 8 | 0 | 3 | 2 | 0 | 0 | 0 | 0 | 0 | 8 | 0
| Celkem za | 711 Izolace proti vodě |  |  |  | 0 |  | 0 |  | -0.018857 |  |  | 4 |  |  |  |  | 0 | 0 | 0 | 0 | 0
Díl: | 713 | Izolace tepelné | [10 empty] | 1
102 | 713100811R00 | Odstranění tepelné izolace, polystyrén tl. do 2 cm | m2 | 16.3975 |  | 0 | 0 | 0 | -0.00044 | -0.0072149 |  |  | 2 | 1 | 7 | 7 | 2 | 0 | 0 | 0 | 0 | 0 | 1 | 7
|  | stáv.skladba P01:2,725*1,1+9,47+3,93 |  | 16.3975 | [7 empty] | stáv.skladba P01:2,725*1,1+9,47+3,93
103 | 713100832R00 | Odstr. tepelné izolace z min. desek tl. do 200 mm | m2 | 16.3975 |  | 0 | 0 | 0 | -0.006 | -0.098385 |  |  | 2 | 1 | 7 | 7 | 2 | 0 | 0 | 0 | 0 | 0 | 1 | 7
|  | nad stáv.feal podhledy:2,725*1,1+9,47+3,93 |  | 16.3975 | [7 empty] | nad stáv.feal podhledy:2,725*1,1+9,47+3,93
104 | 713121111R00 | Izolace tepelná podlah na sucho, jednovrstvá | m2 | 13.98 |  | 0 | 0 | 0 | 0 | 0 |  |  | 2 | 1 | 7 | 7 | 2 | 0 | 0 | 0 | 0 | 0 | 1 | 7
|  | skladba P1:13,98 |  | 13.98 | [7 empty] | skladba P1:13,98
105 | 713191100RT9 | Položení separační fólie včetně dodávky fólie PE | m2 | 13.98 |  | 0 | 1e-05 | 0.0001398 | 0 | 0 |  |  | 2 | 1 | 7 | 7 | 2 | 0 | 0 | 0 | 0 | 0 | 1 | 7
|  | skladba P1:13,98 |  | 13.98 | [7 empty] | skladba P1:13,98
106 | 713191221R00 | Dilatační pásek podél stěn výšky 100 mm vč.dodávky | m | 15.4 |  | 0 | 0 | 0 | 0 | 0 |  |  | 2 | 1 | 7 | 7 | 2 | 0 | 0 | 0 | 0 | 0 | 1 | 7
|  | obvod.dilatace :4,05*2+3,65*2 |  | 15.4 | [7 empty] | obvod.dilatace :4,05*2+3,65*2
107 | 283754910 | Deska polystyrenová XPS tl. 50 mm | m2 | 14.679 |  | 0 | 0.00175 | 0.025688 |  | 0 |  |  | 2 | 3 | 7 | 283754910 | 2 | 0 | 0 | 0 | 0 | 0 | 3 | 7
|  | skladba P1:13,98*1,05 |  | 14.679 | [7 empty] | skladba P1:13,98*1,05
108 | 998713101R00 | Přesun hmot pro izolace tepelné, výšky do 6 m | t | 0.025828 |  | 0 | 0 | 0 |  | 0 |  |  | 2 | 7 | 1001 | 5 | 2 | 0 | 0 | 0 | 0 | 0 | 7 | 1001
109 | 979012112R00 | Svislá doprava suti na výšku do 3,5 m | t | 0.1056 |  | 0 | 0 | 0 |  | 0 |  |  | 2 | 8 | 0 | 3 | 2 | 0 | 0 | 0 | 0 | 0 | 8 | 0
110 | 979081111R00 | Odvoz suti a vybour. hmot na skládku do 1 km | t | 0.1056 |  | 0 | 0 | 0 |  | 0 |  |  | 2 | 8 | 1 | 3 | 2 | 0 | 0 | 0 | 0 | 0 | 8 | 1
111 | 979081121R00 | Příplatek k odvozu za každý další 1 km | t | 0.9504 |  | 0 | 0 | 0 |  | 0 |  |  | 2 | 8 | 1 | 3 | 2 | 0 | 0 | 0 | 0 | 0 | 8 | 1
112 | 979082111R00 | Vnitrostaveništní doprava suti do 10 m | t | 0.1056 |  | 0 | 0 | 0 |  | 0 |  |  | 2 | 8 | 1 | 3 | 2 | 0 | 0 | 0 | 0 | 0 | 8 | 1
113 | 979082121R00 | Příplatek k vnitrost. dopravě suti za dalších 5 m | t | 0.2112 |  | 0 | 0 | 0 |  | 0 |  |  | 2 | 8 | 0 | 3 | 2 | 0 | 0 | 0 | 0 | 0 | 8 | 0
114 | 979087112R00 | Nakládání suti na dopravní prostředky | t | 0.1056 |  | 0 | 0 | 0 |  | 0 |  |  | 2 | 8 | 0 | 3 | 2 | 0 | 0 | 0 | 0 | 0 | 8 | 0
115 | 979990143R00 | Poplatek za skládku suti - polystyren | t | 0.1056 |  | 0 | 0 | 0 |  | 0 |  |  | 2 | 8 | 0 | 3 | 2 | 0 | 0 | 0 | 0 | 0 | 8 | 0
| Celkem za | 713 Izolace tepelné |  |  |  | 0 |  | 0.025828 |  | -0.1056 |  |  | 4 |  |  |  |  | 0 | 0 | 0 | 0 | 0
Díl: | 766 | Konstrukce truhlářské | [10 empty] | 1
116 | 766411811R00 | Demontáž obložení stěn panely velikosti do 1,5 m2 | m2 | 63.379 |  | 0 | 0 | 0 | -0.02465 | -1.5623 |  |  | 2 | 1 | 7 | 7 | 2 | 0 | 0 | 0 | 0 | 0 | 1 | 7
|  | stáv.obklad v m.č.194a:(8,045*2+2,45)*3,85-0,8*2*5 |  | 63.379 | [7 empty] | stáv.obklad v m.č.194a:(8,045*2+2,45)*3,85-0,8*2*5
117 | 766411822R00 | Demontáž podkladových roštů obložení stěn | m2 | 63.379 |  | 0 | 0 | 0 | -0.008 | -0.50703 |  |  | 2 | 1 | 7 | 7 | 2 | 0 | 0 | 0 | 0 | 0 | 1 | 7
|  | stáv.obklad v m.č.194a:(8,045*2+2,45)*3,85-0,8*2*5 |  | 63.379 | [7 empty] | stáv.obklad v m.č.194a:(8,045*2+2,45)*3,85-0,8*2*5
118 | 998766201R00 | Přesun hmot pro truhlářské konstr., výšky do 6 m | % | 56.4073 |  | 0 | 0 | 0 |  | 0 |  |  | 2 | 7 | 1002 | 5 | 2 | 0 | 0 | 0 | 0 | 0 | 7 | 1002
119 | 979012112R00 | Svislá doprava suti na výšku do 3,5 m | t | 2.0693 |  | 0 | 0 | 0 |  | 0 |  |  | 2 | 8 | 0 | 3 | 2 | 0 | 0 | 0 | 0 | 0 | 8 | 0
120 | 979081111R00 | Odvoz suti a vybour. hmot na skládku do 1 km | t | 2.0693 |  | 0 | 0 | 0 |  | 0 |  |  | 2 | 8 | 1 | 3 | 2 | 0 | 0 | 0 | 0 | 0 | 8 | 1
121 | 979081121R00 | Příplatek k odvozu za každý další 1 km | t | 18.6239 |  | 0 | 0 | 0 |  | 0 |  |  | 2 | 8 | 1 | 3 | 2 | 0 | 0 | 0 | 0 | 0 | 8 | 1
122 | 979082111R00 | Vnitrostaveništní doprava suti do 10 m | t | 2.0693 |  | 0 | 0 | 0 |  | 0 |  |  | 2 | 8 | 1 | 3 | 2 | 0 | 0 | 0 | 0 | 0 | 8 | 1
123 | 979082121R00 | Příplatek k vnitrost. dopravě suti za dalších 5 m | t | 4.1386 |  | 0 | 0 | 0 |  | 0 |  |  | 2 | 8 | 0 | 3 | 2 | 0 | 0 | 0 | 0 | 0 | 8 | 0
124 | 979087112R00 | Nakládání suti na dopravní prostředky | t | 2.0693 |  | 0 | 0 | 0 |  | 0 |  |  | 2 | 8 | 0 | 3 | 2 | 0 | 0 | 0 | 0 | 0 | 8 | 0
125 | 979990161R00 | Poplatek za skládku suti - dřevo | t | 2.0693 |  | 0 | 0 | 0 |  | 0 |  |  | 2 | 8 | 0 | 3 | 2 | 0 | 0 | 0 | 0 | 0 | 8 | 0
| Celkem za | 766 Konstrukce truhlářské |  |  |  | 0 |  | 0 |  | -2.0693 |  |  | 4 |  |  |  |  | 0 | 0 | 0 | 0 | 0
Díl: | 767 | Konstrukce zámečnické | [10 empty] | 1
126 | 767581802R00 | Demontáž podhledů - lamel | m2 | 16.3975 |  | 0 | 0 | 0 | -0.004 | -0.06559 |  |  | 2 | 1 | 7 | 7 | 2 | 0 | 0 | 0 | 0 | 0 | 1 | 7
|  | stáv.feal podhledy:2,725*1,1+9,47+3,93 |  | 16.3975 | [7 empty] | stáv.feal podhledy:2,725*1,1+9,47+3,93
127 | 767582800R00 | Demontáž podhledů - roštů | m2 | 16.3975 |  | 0 | 0 | 0 | -0.002 | -0.032795 |  |  | 2 | 1 | 7 | 7 | 2 | 0 | 0 | 0 | 0 | 0 | 1 | 7
|  | stáv.feal podhledy:2,725*1,1+9,47+3,93 |  | 16.3975 | [7 empty] | stáv.feal podhledy:2,725*1,1+9,47+3,93
128 | 767995107R00 | Výroba a montáž kov. atypických konstr. do 500 kg | kg | 245.353 |  | 0 | 5e-05 | 0.012268 | 0 | 0 |  |  | 2 | 1 | 7 | 7 | 2 | 0 | 0 | 0 | 0 | 0 | 1 | 7
|  | zpětná montáž stáv.lemu rampy - U 260:6,25*37,9 |  | 236.875 | [7 empty] | zpětná montáž stáv.lemu rampy - U 260:6,25*37,9
|  | kotvy - PL 50/8:9*0,3*3,14 |  | 8.478 | [7 empty] | kotvy - PL 50/8:9*0,3*3,14
129 | 767996803R00 | Demontáž atypických ocelových konstr. do 250 kg | kg | 236.875 |  | 0 | 5e-05 | 0.011844 | -0.001 | -0.23688 |  |  | 2 | 1 | 7 | 7 | 2 | 0 | 0 | 0 | 0 | 0 | 1 | 7
|  | demontáž stáv.lemu rampy - U 260:6,25*37,9 |  | 236.875 | [7 empty] | demontáž stáv.lemu rampy - U 260:6,25*37,9
130 | 76701Rpol | D01 Dveře venkovní hliníkové 150/325cm, 2křídlé vč.zárubně a kování, izol.dvojsklo, dod.a mont. | kus | 1 |  | 0 | 0 | 0 |  | 0 |  |  | 2 | 12 | 0 | 108 | 2 | 0 | 0 | 0 | 0 | 0 | 12 | 0
|  | viz detailní popis v tabulce výrobků PD !:1 |  | 1 | [7 empty] | viz detailní popis v tabulce výrobků PD !:1
131 | 76702Rpol | D02 Dveře venkovní hliníkové 150/325cm, 2křídlé vč.zárubně a kování, izol.dvojsklo, dod.a mont. | kus | 1 |  | 0 | 0 | 0 |  | 0 |  |  | 2 | 12 | 0 | 109 | 2 | 0 | 0 | 0 | 0 | 0 | 12 | 0
|  | viz detailní popis v tabulce výrobků PD !:1 |  | 1 | [7 empty] | viz detailní popis v tabulce výrobků PD !:1
132 | 76703Rpol | D03 Dveře vnitřní 80/197cm, plné, HPL laminát EI 30DP3+C, vč.zárubně a kování, d+m | kus | 1 |  | 0 | 0 | 0 |  | 0 |  |  | 2 | 12 | 0 | 110 | 2 | 0 | 0 | 0 | 0 | 0 | 12 | 0
|  | viz detailní popis v tabulce výrobků PD !:1 |  | 1 | [7 empty] | viz detailní popis v tabulce výrobků PD !:1
133 | 76705Rpol | D05 Dveře vnitřní 80/197cm, plné, HPL laminát vč.kování a zárubně, dod.a mont. | kus | 1 |  | 0 | 0 | 0 |  | 0 |  |  | 2 | 12 | 0 | 112 | 2 | 0 | 0 | 0 | 0 | 0 | 12 | 0
|  | viz detailní popis v tabulce výrobků PD !:1 |  | 1 | [7 empty] | viz detailní popis v tabulce výrobků PD !:1
134 | 76706Rpol | D06 Dveře vnitřní 90+60/197cm, plné, HPL laminát vč.zárubně a kování, d+m | kus | 1 |  | 0 | 0 | 0 |  | 0 |  |  | 2 | 12 | 0 | 115 | 2 | 0 | 0 | 0 | 0 | 0 | 12 | 0
|  | viz detailní popis v tabulce výrobků PD !:1 |  | 1 | [7 empty] | viz detailní popis v tabulce výrobků PD !:1
135 | 76707Rpol | D10.C Úprava stávajících AL dveří 97+37/200+90cm výměna samozavírače | kus | 1 |  | 0 | 0 | 0 |  | 0 |  |  | 2 | 12 | 0 | 154 | 2 | 0 | 0 | 0 | 0 | 0 | 12 | 0
|  | viz detailní popis v tabulce výrobků PD !:1 |  | 1 | [7 empty] | viz detailní popis v tabulce výrobků PD !:1
136 | 76708Rpol | D11.C Dveře vnitřní 80/197cm, plné, HPL laminát EI 30DP3+C, vč.zárubně a kování, d+m | kus | 1 |  | 0 | 0 | 0 |  | 0 |  |  | 2 | 12 | 0 | 116 | 2 | 0 | 0 | 0 | 0 | 0 | 12 | 0
|  | viz detailní popis v tabulce výrobků PD !:1 |  | 1 | [7 empty] | viz detailní popis v tabulce výrobků PD !:1
137 | 76709Rpol | D12.C Dveře vnitřní 90+55/197cm, plné, HPL laminát EI 30DP3+C, vč.zárubně a kování, d+m | kus | 1 |  | 0 | 0 | 0 |  | 0 |  |  | 2 | 12 | 0 | 114 | 2 | 0 | 0 | 0 | 0 | 0 | 12 | 0
|  | viz detailní popis v tabulce výrobků PD !:1 |  | 1 | [7 empty] | viz detailní popis v tabulce výrobků PD !:1
138 | 76710Rpol | D13.C Dveře vnitřní 90+55/197cm, plné, HPL laminát EI 30DP3+C, vč.zárubně a kování, d+m | kus | 1 |  | 0 | 0 | 0 |  | 0 |  |  | 2 | 12 | 0 | 150 | 2 | 0 | 0 | 0 | 0 | 0 | 12 | 0
|  | viz detailní popis v tabulce výrobků PD !:1 |  | 1 | [7 empty] | viz detailní popis v tabulce výrobků PD !:1
139 | 76711Rpol | D14.C Dveře vnitřní 90+55/197cm, plné, HPL laminát EI 30DP3+C, vč.zárubně a kování, d+m | kus | 1 |  | 0 | 0 | 0 |  | 0 |  |  | 2 | 12 | 0 | 151 | 2 | 0 | 0 | 0 | 0 | 0 | 12 | 0
|  | viz detailní popis v tabulce výrobků PD !:1 |  | 1 | [7 empty] | viz detailní popis v tabulce výrobků PD !:1
140 | 76712Rpol | D15.C Dveře vnitřní 90+70/197cm, plné, HPL laminát vč.zárubně a kování, d+m | kus | 1 |  | 0 | 0 | 0 |  | 0 |  |  | 2 | 12 | 0 | 152 | 2 | 0 | 0 | 0 | 0 | 0 | 12 | 0
|  | viz detailní popis v tabulce výrobků PD !:1 |  | 1 | [7 empty] | viz detailní popis v tabulce výrobků PD !:1
141 | 76713Rpol | D16.C Dveře vnitřní 80+45/197cm, plné, HPL laminát EI 30DP3+C, vč.zárubně a kování, d+m | kus | 1 |  | 0 | 0 | 0 |  | 0 |  |  | 2 | 12 | 0 | 153 | 2 | 0 | 0 | 0 | 0 | 0 | 12 | 0
|  | viz detailní popis v tabulce výrobků PD !:1 |  | 1 | [7 empty] | viz detailní popis v tabulce výrobků PD !:1
142 | 76714Rpol | D17.0 Dveře vnitřní 80/197cm, plné, HPL laminát EW 30DP3, vč.kování, d+m | kus | 1 |  | 0 | 0 | 0 |  | 0 |  |  | 2 | 12 | 0 | 192 | 2 | 0 | 0 | 0 | 0 | 0 | 12 | 0
|  | viz detailní popis v tabulce výrobků PD !:1 |  | 1 | [7 empty] | viz detailní popis v tabulce výrobků PD !:1
143 | 76715Rpol | D18.0 Dveře vnitřní 80/197cm, plné, bezpečnostní neprůstřelné, vč.kování, d+m | kus | 1 |  | 0 | 0 | 0 |  | 0 |  |  | 2 | 12 | 0 | 193 | 2 | 0 | 0 | 0 | 0 | 0 | 12 | 0
|  | viz detailní popis v tabulce výrobků PD !:1 |  | 1 | [7 empty] | viz detailní popis v tabulce výrobků PD !:1
144 | 76716Rpol | Dílenská dokumentace výrobků vč.předání tištěné a digitální verze objednateli | kompl | 1 |  | 0 | 0 | 0 |  | 0 |  |  | 2 | 12 | 0 | 118 | 2 | 0 | 0 | 0 | 0 | 0 | 12 | 0
|  | 1 |  | 1 | [7 empty] | 1
145 | 76717Rpol | Z 01.C Ocelové schody 6x160/250mm, Pz pororošt schodnice 2x U200, ztužení 2x U100, d+m | kus | 1 |  | 0 | 0 | 0 |  | 0 |  |  | 2 | 12 | 0 | 161 | 2 | 0 | 0 | 0 | 0 | 0 | 12 | 0
|  | viz detailní popis v tabulce výrobků PD !:1 |  | 1 | [7 empty] | viz detailní popis v tabulce výrobků PD !:1
146 | 76717Rpol | Z 02.C Ocelové zábradlí v.100cm, dl.1,75m vč.bezpečnost.nátěru a kotvení, d+m | kus | 1 |  | 0 | 0 | 0 |  | 0 |  |  | 2 | 12 | 0 | 162 | 2 | 0 | 0 | 0 | 0 | 0 | 12 | 0
|  | viz detailní popis v tabulce výrobků PD !:1 |  | 1 | [7 empty] | viz detailní popis v tabulce výrobků PD !:1
147 | 76719Rpol | Z 03.C Ocelové zábradlí v.100cm, dl.1,75m vč.zinkování a kotvení, d+m | kus | 1 |  | 0 | 0 | 0 |  | 0 |  |  | 2 | 12 | 0 | 163 | 2 | 0 | 0 | 0 | 0 | 0 | 12 | 0
|  | viz detailní popis v tabulce výrobků PD !:1 |  | 1 | [7 empty] | viz detailní popis v tabulce výrobků PD !:1
148 | 76720Rpol | Z 04.C Ocelové zábradlí stávající dl.6+1,535m vč.bezpečnost.nátěru, d+m | kus | 1 |  | 0 | 0 | 0 |  | 0 |  |  | 2 | 12 | 0 | 164 | 2 | 0 | 0 | 0 | 0 | 0 | 12 | 0
|  | viz detailní popis v tabulce výrobků PD !:1 |  | 1 | [7 empty] | viz detailní popis v tabulce výrobků PD !:1
149 | 76721Rpol | W 01.0 Okno hliníkové 231/115cm, 5dílné bezpeč.neprůstřelné zasklení,iz.trojsklo U=1,1,d+m | kus | 1 |  | 0 | 0 | 0 |  | 0 |  |  | 2 | 12 | 0 | 194 | 2 | 0 | 0 | 0 | 0 | 0 | 12 | 0
|  | viz detailní popis v tabulce výrobků PD !:1 |  | 1 | [7 empty] | viz detailní popis v tabulce výrobků PD !:1
150 | 76722Rpol | W 02.0 Okno hliníkové 171/115cm, pevné bezpeč.neprůstřelné zasklení,iz.trojsklo U=1,1 d+m | kus | 1 |  | 0 | 0 | 0 |  | 0 |  |  | 2 | 12 | 0 | 195 | 2 | 0 | 0 | 0 | 0 | 0 | 12 | 0
|  | viz detailní popis v tabulce výrobků PD !:1 |  | 1 | [7 empty] | viz detailní popis v tabulce výrobků PD !:1
151 | 13227948 | Tyč ocelová plochá jakost S355 50x8 mm | t | 0.0093 |  | 0 | 1 | 0.0093 |  | 0 |  |  | 2 | 3 | 7 | 13227948 | 2 | 0 | 0 | 0 | 0 | 0 | 3 | 7
|  | kotvy - PL 50/8:0,008478*1,1 |  | 0.0093 | [7 empty] | kotvy - PL 50/8:0,008478*1,1
152 | 998767201R00 | Přesun hmot pro zámečnické konstr., výšky do 6 m | % | 3262.1543 |  | 0 | 0 | 0 |  | 0 |  |  | 2 | 7 | 1002 | 5 | 2 | 0 | 0 | 0 | 0 | 0 | 7 | 1002
153 | 979012112R00 | Svislá doprava suti na výšku do 3,5 m | t | 0.33526 |  | 0 | 0 | 0 |  | 0 |  |  | 2 | 8 | 0 | 3 | 2 | 0 | 0 | 0 | 0 | 0 | 8 | 0
154 | 979081111R00 | Odvoz suti a vybour. hmot na skládku do 1 km | t | 0.33526 |  | 0 | 0 | 0 |  | 0 |  |  | 2 | 8 | 1 | 3 | 2 | 0 | 0 | 0 | 0 | 0 | 8 | 1
155 | 979081121R00 | Příplatek k odvozu za každý další 1 km | t | 3.0173 |  | 0 | 0 | 0 |  | 0 |  |  | 2 | 8 | 1 | 3 | 2 | 0 | 0 | 0 | 0 | 0 | 8 | 1
156 | 979082111R00 | Vnitrostaveništní doprava suti do 10 m | t | 0.33526 |  | 0 | 0 | 0 |  | 0 |  |  | 2 | 8 | 1 | 3 | 2 | 0 | 0 | 0 | 0 | 0 | 8 | 1
157 | 979082121R00 | Příplatek k vnitrost. dopravě suti za dalších 5 m | t | 0.67052 |  | 0 | 0 | 0 |  | 0 |  |  | 2 | 8 | 0 | 3 | 2 | 0 | 0 | 0 | 0 | 0 | 8 | 0
158 | 979087112R00 | Nakládání suti na dopravní prostředky | t | 0.33526 |  | 0 | 0 | 0 |  | 0 |  |  | 2 | 8 | 0 | 3 | 2 | 0 | 0 | 0 | 0 | 0 | 8 | 0
159 | 979990001R00 | Poplatek za skládku stavební suti | t | 0.33526 |  | 0 | 0 | 0 |  | 0 |  |  | 2 | 8 | 0 | 3 | 2 | 0 | 0 | 0 | 0 | 0 | 8 | 0
| Celkem za | 767 Konstrukce zámečnické |  |  |  | 0 |  | 0.033411 |  | -0.33526 |  |  | 4 |  |  |  |  | 0 | 0 | 0 | 0 | 0
Díl: | 776 | Podlahy povlakové | [10 empty] | 1
160 | 776101121R00 | Provedení penetrace podkladu vč.dodávky | m2 | 69.51 |  | 0 | 0 | 0 | 0 | 0 |  |  | 2 | 1 | 0 | 0 | 2 | 0 | 0 | 0 | 0 | 0 | 1 | 0
|  | 69,51 |  | 69.51 | [7 empty] | 69,51
161 | 776421100RU1 | Lepení podlahových soklíků z PVC a vinylu včetně dodávky soklíku PVC | m | 70.73 |  | 0 | 0.00059 | 0.041731 | 0 | 0 |  |  | 2 | 1 | 7 | 7 | 2 | 0 | 0 | 0 | 0 | 0 | 1 | 7
|  | skladba P1:4,05*2+3,65*2-1,5*3-0,8 |  | 10.1 | [7 empty] | skladba P1:4,05*2+3,65*2-1,5*3-0,8
|  | skladba P10:4,25*2+15,165*2+4,8*2-1,45*4-0,8-1,25*2-1,6-1,8-1,25*2+2,75*2 |  | 38.93 | [7 empty] | skladba P10:4,25*2+15,165*2+4,8*2-1,45*4-0,8-1,25*2-1,6-1,8-1,25*2+2,75*2
|  | 4,3*2+0,95*2-0,8+4,35*2+2,25*2-0,8-0,7+0,15*2 |  | 21.7 | [7 empty] | 4,3*2+0,95*2-0,8+4,35*2+2,25*2-0,8-0,7+0,15*2
162 | 776511820R00 | Odstranění PVC a koberců lepených s podložkou | m2 | 69.51 |  | 0 | 0 | 0 | -0.001 | -0.06951 |  |  | 2 | 1 | 7 | 7 | 2 | 0 | 0 | 0 | 0 | 0 | 1 | 7
|  | skladba P1:13,98 |  | 13.98 | [7 empty] | skladba P1:13,98
|  | skladba P10:7,65+4,94+29,33+3,7+9,91 |  | 55.53 | [7 empty] | skladba P10:7,65+4,94+29,33+3,7+9,91
163 | 776521200R00 | Lepení povlak.podlah, dílce PVC a vinyl,na lepidlo | m2 | 69.51 |  | 0 | 0.00025 | 0.017378 | 0 | 0 |  |  | 2 | 1 | 7 | 7 | 2 | 0 | 0 | 0 | 0 | 0 | 1 | 7
|  | skladba P1:13,98 |  | 13.98 | [7 empty] | skladba P1:13,98
|  | skladba P10:7,65+4,94+29,33+3,7+9,91 |  | 55.53 | [7 empty] | skladba P10:7,65+4,94+29,33+3,7+9,91
164 | 776981112RU1 | Lišta hliníková přechodová, stejná výška krytin profil na hmoždinky, šířky 30 mm | m | 15.4 |  | 0 | 0.00014 | 0.002156 | 0 | 0 |  |  | 2 | 1 | 7 | 7 | 2 | 0 | 0 | 0 | 0 | 0 | 1 | 7
|  | 0,8+1,5+0,8+1,45*4+1,6*2+1,25*2+0,8 |  | 15.4 | [7 empty] | 0,8+1,5+0,8+1,45*4+1,6*2+1,25*2+0,8
165 | 28412266 | Podlahovina PVC s tvrzenou PU úpravou tl. 3,5 mm | m2 | 73 |  | 0 | 0.003 | 0.219 |  | 0 |  |  | 2 | 3 | 7 | 28412266 | 2 | 0 | 0 | 0 | 0 | 0 | 3 | 7
|  | skladba P1:15 |  | 15 | [7 empty] | skladba P1:15
|  | skladba P10:58 |  | 58 | [7 empty] | skladba P10:58
166 | 998776201R00 | Přesun hmot pro podlahy povlakové, výšky do 6 m | % | 658.637 |  | 0 | 0 | 0 |  | 0 |  |  | 2 | 7 | 1002 | 5 | 2 | 0 | 0 | 0 | 0 | 0 | 7 | 1002
167 | 979012112R00 | Svislá doprava suti na výšku do 3,5 m | t | 0.06951 |  | 0 | 0 | 0 |  | 0 |  |  | 2 | 8 | 0 | 3 | 2 | 0 | 0 | 0 | 0 | 0 | 8 | 0
168 | 979081111R00 | Odvoz suti a vybour. hmot na skládku do 1 km | t | 0.06951 |  | 0 | 0 | 0 |  | 0 |  |  | 2 | 8 | 1 | 3 | 2 | 0 | 0 | 0 | 0 | 0 | 8 | 1
169 | 979081121R00 | Příplatek k odvozu za každý další 1 km | t | 0.62559 |  | 0 | 0 | 0 |  | 0 |  |  | 2 | 8 | 1 | 3 | 2 | 0 | 0 | 0 | 0 | 0 | 8 | 1
170 | 979082111R00 | Vnitrostaveništní doprava suti do 10 m | t | 0.06951 |  | 0 | 0 | 0 |  | 0 |  |  | 2 | 8 | 1 | 3 | 2 | 0 | 0 | 0 | 0 | 0 | 8 | 1
171 | 979082121R00 | Příplatek k vnitrost. dopravě suti za dalších 5 m | t | 0.13902 |  | 0 | 0 | 0 |  | 0 |  |  | 2 | 8 | 0 | 3 | 2 | 0 | 0 | 0 | 0 | 0 | 8 | 0
172 | 979087112R00 | Nakládání suti na dopravní prostředky | t | 0.06951 |  | 0 | 0 | 0 |  | 0 |  |  | 2 | 8 | 0 | 3 | 2 | 0 | 0 | 0 | 0 | 0 | 8 | 0
173 | 979990181R00 | Poplatek za skládku suti - PVC podlahová krytina | t | 0.06951 |  | 0 | 0 | 0 |  | 0 |  |  | 2 | 8 | 0 | 3 | 2 | 0 | 0 | 0 | 0 | 0 | 8 | 0
| Celkem za | 776 Podlahy povlakové |  |  |  | 0 |  | 0.28026 |  | -0.06951 |  |  | 4 |  |  |  |  | 0 | 0 | 0 | 0 | 0
Díl: | 783 | Nátěry | [10 empty] | 1
174 | 783225100R00 | Nátěr syntetický kovových konstrukcí 2x + 1x email | m2 | 25 |  | 0 | 0.00031 | 0.00775 | 0 | 0 |  |  | 2 | 1 | 7 | 7 | 2 | 0 | 0 | 0 | 0 | 0 | 1 | 7
|  | ocelové zárubně:0,8*2*2+1,5*2+0,8*2+1,45*2*3+1,6*2+1,25*2+0,7*2*2 |  | 25 | [7 empty] | ocelové zárubně:0,8*2*2+1,5*2+0,8*2+1,45*2*3+1,6*2+1,25*2+0,7*2*2
175 | 783904811R00 | Odrezivění kovových konstrukcí | m2 | 2.1875 |  | 0 | 1e-05 | 2.1875e-05 | 0 | 0 |  |  | 2 | 1 | 7 | 7 | 2 | 0 | 0 | 0 | 0 | 0 | 1 | 7
|  | ocel.lem rampy:6,25*0,35 |  | 2.1875 | [7 empty] | ocel.lem rampy:6,25*0,35
176 | 783992000R00 | Nátěr bezpečnostními barvami šrafováním | m2 | 2.1875 |  | 0 | 0.00038 | 0.00083125 | 0 | 0 |  |  | 2 | 1 | 7 | 7 | 2 | 0 | 0 | 0 | 0 | 0 | 1 | 7
|  | nátěr ocel.lemu rampy:6,25*0,35 |  | 2.1875 | [7 empty] | nátěr ocel.lemu rampy:6,25*0,35
| Celkem za | 783 Nátěry |  |  |  | 0 |  | 0.0086031 |  | 0 |  |  | 4 |  |  |  |  | 0 | 0 | 0 | 0 | 0
Díl: | 784 | Malby | [10 empty] | 1
177 | 784191101R00 | Penetrace podkladu univerzální 1x | m2 | 521.713 |  | 0 | 7e-05 | 0.03652 | 0 | 0 |  |  | 2 | 1 | 7 | 7 | 2 | 0 | 0 | 0 | 0 | 0 | 1 | 7
|  | sdk:56,93+3,7+(29,5487+39,6163)*2 |  | 198.96 | [7 empty] | sdk:56,93+3,7+(29,5487+39,6163)*2
|  | štuk.omítky:180,941+20*0,09+30*0,25+10+24,876+8,07+77,656+9,91+2 |  | 322.753 | [7 empty] | štuk.omítky:180,941+20*0,09+30*0,25+10+24,876+8,07+77,656+9,91+2
178 | 784195212R00 | Malba tekutá, bílá, 2 x | m2 | 821.713 |  | 0 | 0.00015 | 0.12326 | 0 | 0 |  |  | 2 | 1 | 7 | 7 | 2 | 0 | 0 | 0 | 0 | 0 | 1 | 7
|  | nové omítky, sdk:521,713 |  | 521.713 | [7 empty] | nové omítky, sdk:521,713
|  | ostatní plochy zasažené stavební činností:300 |  | 300 | [7 empty] | ostatní plochy zasažené stavební činností:300
179 | 784402801R00 | Odstranění malby oškrábáním v místnosti H do 3,8 m | m2 | 268.507 |  | 0 | 0 | 0 | 0 | 0 |  |  | 2 | 1 | 7 | 7 | 2 | 0 | 0 | 0 | 0 | 0 | 1 | 7
|  | dtto opravy omítek:9,91+180,941+77,656 |  | 268.507 | [7 empty] | dtto opravy omítek:9,91+180,941+77,656
| Celkem za | 784 Malby |  |  |  | 0 |  | 0.15978 |  | 0 |  |  | 4 |  |  |  |  | 0 | 0 | 0 | 0 | 0
Díl: | 799 | Ostatní | [10 empty] | 1
180 | 79901Rpol | Os01.0 Betonové svodidlo 40/199/50cm vč.ocel.zábradlí, dod.a mont. | kus | 13 |  | 0 | 0 | 0 |  | 0 |  |  | 2 | 12 | 0 | 119 | 2 | 0 | 0 | 0 | 0 | 0 | 12 | 0
|  | viz detailní popis v tabulce ostatních výrobků PD !:13 |  | 13 | [7 empty] | viz detailní popis v tabulce ostatních výrobků PD !:13
181 | 79902Rpol | Os02.0 Betonové svodidlo 40/199/50cm bez zábradlí, dod.a mont. | kus | 2 |  | 0 | 0 | 0 |  | 0 |  |  | 2 | 12 | 0 | 155 | 2 | 0 | 0 | 0 | 0 | 0 | 12 | 0
|  | viz detailní popis v tabulce ostatních výrobků PD !:2 |  | 2 | [7 empty] | viz detailní popis v tabulce ostatních výrobků PD !:2
182 | 79903Rpol | Os03.0 Betonové svodidlo 40/40/50cm bez zábradlí, dod.a mont. | kus | 1 |  | 0 | 0 | 0 |  | 0 |  |  | 2 | 12 | 0 | 156 | 2 | 0 | 0 | 0 | 0 | 0 | 12 | 0
|  | viz detailní popis v tabulce ostatních výrobků PD !:1 |  | 1 | [7 empty] | viz detailní popis v tabulce ostatních výrobků PD !:1
183 | 79904Rpol | Os04.0 Mobilní oplocení, celk.délky 20m, dod.+mont patka 7ks, výplň dl.3,5m 5ks, výplň dl.2,5m 1ks | kus | 1 |  | 0 | 0 | 0 |  | 0 |  |  | 2 | 12 | 0 | 157 | 2 | 0 | 0 | 0 | 0 | 0 | 12 | 0
|  | viz detailní popis v tabulce ostatních výrobků PD !:1 |  | 1 | [7 empty] | viz detailní popis v tabulce ostatních výrobků PD !:1
184 | 79905Rpol | Os05.0 Stávající závora - demonáž, uskladnění + zpětná montáž | kus | 1 |  | 0 | 0 | 0 |  | 0 |  |  | 2 | 12 | 0 | 158 | 2 | 0 | 0 | 0 | 0 | 0 | 12 | 0
|  | viz detailní popis v tabulce ostatních výrobků PD !:1 |  | 1 | [7 empty] | viz detailní popis v tabulce ostatních výrobků PD !:1
185 | 79906Rpol | Os06.0 Ocelové madlo - TR 42/15mm vč.bezpečnost.nátěru a chem.kotvení | m | 26.5 |  | 0 | 0 | 0 |  | 0 |  |  | 2 | 12 | 0 | 159 | 2 | 0 | 0 | 0 | 0 | 0 | 12 | 0
|  | viz detailní popis v tabulce ostatních výrobků PD !:26,5 |  | 26.5 | [7 empty] | viz detailní popis v tabulce ostatních výrobků PD !:26,5
186 | 799071Rpol | Os06.0 Světelná signalizace - mobilní semafor 2 stojany, s radarovým senzorem, dod.a mont. | kus | 1 |  | 0 | 0 | 0 |  | 0 |  |  | 2 | 12 | 0 | 160 | 2 | 0 | 0 | 0 | 0 | 0 | 12 | 0
|  | viz detailní popis v tabulce ostatních výrobků PD !:1 |  | 1 | [7 empty] | viz detailní popis v tabulce ostatních výrobků PD !:1
187 | 79907Rpol | Os07.0 RTG rám 110/230/11cm - repase demontáž stávajícího RTG rámu a jeho montáž ! | kus | 1 |  | 0 | 0 | 0 |  | 0 |  |  | 2 | 12 | 0 | 125 | 2 | 0 | 0 | 0 | 0 | 0 | 12 | 0
|  | viz detailní popis v tabulce ostatních výrobků PD !:1 |  | 1 | [7 empty] | viz detailní popis v tabulce ostatních výrobků PD !:1
188 | 79908Rpol | Os08.0 Dřevěný stolek 50/50/75cm, dub masiv horní deska dub.spárovka tl.50mm, dod.a mont. | kus | 1 |  | 0 | 0 | 0 |  | 0 |  |  | 2 | 12 | 0 | 126 | 2 | 0 | 0 | 0 | 0 | 0 | 12 | 0
|  | viz detailní popis v tabulce ostatních výrobků PD !:1 |  | 1 | [7 empty] | viz detailní popis v tabulce ostatních výrobků PD !:1
189 | 79909Rpol | Os09.0 HiScan - repase demontáž stávajícího HiScanu a jeho montáž ! | kus | 1 |  | 0 | 0 | 0 |  | 0 |  |  | 2 | 12 | 0 | 127 | 2 | 0 | 0 | 0 | 0 | 0 | 12 | 0
|  | viz detailní popis v tabulce ostatních výrobků PD !:1 |  | 1 | [7 empty] | viz detailní popis v tabulce ostatních výrobků PD !:1
190 | 79910Rpol | Os10.0 Dřevěný stolek 50/50/110cm, dub masiv horní deska dub.spárovka tl.50mm, dod.a mont. | kus | 1 |  | 0 | 0 | 0 |  | 0 |  |  | 2 | 12 | 0 | 128 | 2 | 0 | 0 | 0 | 0 | 0 | 12 | 0
|  | viz detailní popis v tabulce ostatních výrobků PD !:1 |  | 1 | [7 empty] | viz detailní popis v tabulce ostatních výrobků PD !:1
191 | 79911Rpol | Os11.0 Revizní dvířka do SDK 30/30cm s požár.odolností dle PBŘS, dod.a mont. | kus | 6 |  | 0 | 0 | 0 |  | 0 |  |  | 2 | 12 | 0 | 129 | 2 | 0 | 0 | 0 | 0 | 0 | 12 | 0
|  | viz detailní popis v tabulce ostatních výrobků PD !:6 |  | 6 | [7 empty] | viz detailní popis v tabulce ostatních výrobků PD !:6
192 | 79912Rpol | Os12.0 Parapet z HPL laminátu 231/25/2,5cm dod.a mont. | kus | 2 |  | 0 | 0 | 0 |  | 0 |  |  | 2 | 12 | 0 | 196 | 2 | 0 | 0 | 0 | 0 | 0 | 12 | 0
|  | viz detailní popis v tabulce ostatních výrobků PD !:2 |  | 2 | [7 empty] | viz detailní popis v tabulce ostatních výrobků PD !:2
193 | 79913Rpol | Os13.0 Parapet z HPL laminátu 171/25/2,5cm dod.a mont. | kus | 2 |  | 0 | 0 | 0 |  | 0 |  |  | 2 | 12 | 0 | 197 | 2 | 0 | 0 | 0 | 0 | 0 | 12 | 0
|  | viz detailní popis v tabulce ostatních výrobků PD !:2 |  | 2 | [7 empty] | viz detailní popis v tabulce ostatních výrobků PD !:2
194 | 79950Rpol | Dílenská dokumentace ostatních výrobků vč.předání tištěné a digitální verze objednateli | kompl | 1 |  | 0 | 0 | 0 |  | 0 |  |  | 2 | 12 | 0 | 132 | 2 | 0 | 0 | 0 | 0 | 0 | 12 | 0
|  | 1 |  | 1 | [7 empty] | 1
| Celkem za | 799 Ostatní |  |  |  | 0 |  | 0 |  | 0 |  |  | 4 |  |  |  |  | 0 | 0 | 0 | 0 | 0

## 02 02 KL
SOUPIS PRACÍ
Rozpočet |  | 02 | 1.etapa | JKSO
Objekt |  |  |  | SKP
02 |  | 1.etapa |  | Měrná jednotka
Stavba |  |  |  | Počet jednotek | 0
2016/057 |  | Rekonstrukce vstupní haly Policejního prezídia ČR |  | Náklady na m.j. | 0
Projektant |  |  |  | Typ rozpočtu
Zpracovatel projektu
Objednatel
Dodavatel |  |  |  | Zakázkové číslo
Rozpočtoval |  |  |  | Počet listů
ROZPOČTOVÉ NÁKLADY
Základní rozpočtové náklady |  |  | Ostatní rozpočtové náklady
| HSV celkem | 0 | 0 |  | 0
Z | PSV celkem | 0 | 0 |  | 0
R | M práce celkem | 0 | 0 |  | 0
N | M dodávky celkem | 0 | 0 |  | 0
ZRN celkem |  | 0 | 0 |  | 0
|  |  | 0 |  | 0
HZS |  | 0 | 0 |  | 0
ZRN+HZS |  | 0 | Ostatní náklady neuvedené |  | 0
ZRN+ost.náklady+HZS |  | 0 | Ostatní náklady celkem |  | 0
Vypracoval |  |  | Za zhotovitele | Za objednatele
Jméno : |  |  | Jméno : | Jméno :
Datum : |  |  | Datum : | Datum :
Podpis : |  |  | Podpis: | Podpis:
Základ pro DPH |  | 21 | % | 0
DPH |  | 21 | % | 0
Základ pro DPH |  | 0 | % | 0
DPH |  | 0 | % | 0
CENA ZA OBJEKT CELKEM |  |  |  | 0
Poznámka :

## 02 02 Rek
Stavba : |  | 2016/057 Rekonstrukce vstupní haly Policejního prezídia ČR |  |  | Rozpočet : | 02
Objekt : |  | 02 1.etapa |  |  | 1.etapa
REKAPITULACE STAVEBNÍCH DÍLŮ
| Stavební díl |  | HSV | PSV | Dodávka | Montáž | HZS
3 | Svislé a kompletní konstrukce |  | 0 | 0 | 0 | 0 | 0
4 | Vodorovné konstrukce |  | 0 | 0 | 0 | 0 | 0
61 | Upravy povrchů vnitřní |  | 0 | 0 | 0 | 0 | 0
63 | Podlahy a podlahové konstrukce |  | 0 | 0 | 0 | 0 | 0
94 | Lešení a stavební výtahy |  | 0 | 0 | 0 | 0 | 0
95 | Dokončovací konstrukce na pozemních stavbách |  | 0 | 0 | 0 | 0 | 0
96 | Bourání konstrukcí |  | 0 | 0 | 0 | 0 | 0
99 | Staveništní přesun hmot |  | 0 | 0 | 0 | 0 | 0
711 | Izolace proti vodě |  | 0 | 0 | 0 | 0 | 0
713 | Izolace tepelné |  | 0 | 0 | 0 | 0 | 0
766 | Konstrukce truhlářské |  | 0 | 0 | 0 | 0 | 0
767 | Konstrukce zámečnické |  | 0 | 0 | 0 | 0 | 0
771 | Podlahy z dlaždic a obklady |  | 0 | 0 | 0 | 0 | 0
772 | Kamenné dlažby |  | 0 | 0 | 0 | 0 | 0
773 | Podlahy teracové |  | 0 | 0 | 0 | 0 | 0
776 | Podlahy povlakové |  | 0 | 0 | 0 | 0 | 0
781 | Obklady keramické |  | 0 | 0 | 0 | 0 | 0
782 | Konstrukce z přírodního kamene |  | 0 | 0 | 0 | 0 | 0
783 | Nátěry |  | 0 | 0 | 0 | 0 | 0
784 | Malby |  | 0 | 0 | 0 | 0 | 0
787 | Skleněné obklady |  | 0 | 0 | 0 | 0 | 0
799 | Ostatní |  | 0 | 0 | 0 | 0 | 0
M33 | Montáže dopravních zařízení a vah-výtahy |  | 0 | 0 | 0 | 0 | 0
| CELKEM OBJEKT |  | 0 | 0 | 0 | 0 | 0

## 02 02 Pol
Soupis prací
Stavba : |  | 2016/057 Rekonstrukce vstupní haly Policejního prezídia ČR |  | Rozpočet: | 02
Objekt : |  | 02 1.etapa |  | 1.etapa
P.č. | Číslo položky | Název položky | MJ | množství | cena / MJ | celkem (Kč) | Jednotková hmotnost | Celková hmotnost | Jednotková dem.hmot. | Celková dem.hmot.
Díl: | 3 | Svislé a kompletní konstrukce | [11 empty] | 1
1 | 317168116R00 | Překlad keramický plochý 115x71x2250 mm | kus | 5 |  | 0 | 0.04088 | 0.2044 | 0 | 0 |  |  |  | 2 | 1 | 1 | 1 | 1 | 0 | 0 | 0 | 0 | 0 | 1 | 1
|  | nové překlady:5 |  | 5 | [7 empty] | nové překlady:5
2 | 317234410R00 | Vyzdívka mezi nosníky cihlami pálenými na MC | m3 | 0.0984 |  | 0 | 1.9332 | 0.19023 | 0 | 0 |  |  |  | 2 | 1 | 1 | 1 | 1 | 0 | 0 | 0 | 0 | 0 | 1 | 1
|  | u ocel.překladu:2,05*0,12*0,4 |  | 0.0984 | [7 empty] | u ocel.překladu:2,05*0,12*0,4
3 | 317941121R00 | Osazení ocelových válcovaných nosníků do č.12 | t | 0.0427 |  | 0 | 0.01954 | 0.00083436 | 0 | 0 |  |  |  | 2 | 1 | 1 | 1 | 1 | 0 | 0 | 0 | 0 | 0 | 1 | 1
|  | ocel.překlady - IPE 120:0,0427 |  | 0.0427 | [7 empty] | ocel.překlady - IPE 120:0,0427
4 | 342013221RT2 | Příčka SDK tl.125 mm,ocel.kce,2x oplášť.,RB 12,5mm izolace tloušťky 60 mm, EI 90 | m2 | 36.1107 |  | 0 | 0.05279 | 1.9063 | 0 | 0 |  |  |  | 2 | 1 | 1 | 1 | 1 | 0 | 0 | 0 | 0 | 0 | 1 | 1
|  | sdk příčky:(5,325+4,47)*3,85-0,8*2 |  | 36.1107 | [7 empty] | sdk příčky:(5,325+4,47)*3,85-0,8*2
5 | 342248141R00 | Příčky keramické broušené na lepidlo, tl. 115 mm | m2 | 81.6538 |  | 0 | 0.09985 | 8.1531 | 0 | 0 |  |  |  | 2 | 1 | 1 | 1 | 1 | 0 | 0 | 0 | 0 | 0 | 1 | 1
|  | nové příčky:0,75*2,95*2+0,95*2,25-0,8*2 |  | 4.9625 | [7 empty] | nové příčky:0,75*2,95*2+0,95*2,25-0,8*2
|  | (4,6+2,4+2,085*2+2,055+4,25+1,25)*3,85-0,7*2,5-,9*2,5-0,7*2+10 |  | 76.6912 | [7 empty] | (4,6+2,4+2,085*2+2,055+4,25+1,25)*3,85-0,7*2,5-,9*2,5-0,7*2+10
6 | 342668111R00 | Těsnění styku příčky se stáv. konstrukcí PU pěnou | m | 30.02 |  | 0 | 8e-05 | 0.0024016 | 0 | 0 |  |  |  | 2 | 1 | 1 | 1 | 1 | 0 | 0 | 0 | 0 | 0 | 1 | 1
|  | 4,47+5,325+0,75*2+4,25+4,6+2,4+2,055+2,085*2+1,25 |  | 30.02 | [7 empty] | 4,47+5,325+0,75*2+4,25+4,6+2,4+2,055+2,085*2+1,25
7 | 342948111R00 | Ukotvení příček k cihel.konstr. kotvami na hmožd. | m | 38.75 |  | 0 | 0.00102 | 0.039525 | 0 | 0 |  |  |  | 2 | 1 | 1 | 1 | 1 | 0 | 0 | 0 | 0 | 0 | 1 | 1
|  | 3,85*4+2,95*4+3,85*3 |  | 38.75 | [7 empty] | 3,85*4+2,95*4+3,85*3
8 | 346244381R00 | Plentování ocelových nosníků výšky do 20 cm | m2 | 0.492 |  | 0 | 0.18324 | 0.090154 | 0 | 0 |  |  |  | 2 | 1 | 1 | 1 | 1 | 0 | 0 | 0 | 0 | 0 | 1 | 1
|  | u ocel.překladů:2,05*0,12*2 |  | 0.492 | [7 empty] | u ocel.překladů:2,05*0,12*2
9 | 347081241R00 | Předstěna bezp.tl.150,O.K.CD,2xopl.,desky RB 12,5 s minerální izolací tl.50 mm | m2 | 157.1325 |  | 0 | 0.06341 | 9.9638 | 0 | 0 |  |  |  | 2 | 1 | 1 | 1 | 1 | 0 | 0 | 0 | 0 | 0 | 1 | 1
|  | Předsazená stěna bezpečnostní spřažená, ocelová konstrukce z profilů CD a UD, 2x opláštěná, tl. 150 mm, s minerální izolací tl. 50 mm, desky standard RB (A) tl. 12,5 mm. Požární odolnost EI 30. | [8 empty] | Předsazená stěna bezpečnostní spřažená, ocelová konstrukce z profilů CD a UD, 2x opláštěná, tl. 150 mm, s minerální izolací tl. 50 mm, desky standard RB (A) tl. 12,5 mm. Požární odolnost EI 30. |  |  | 3
|  | sdk předstěny:(1,5+0,4*4+6,3+6,6+2*2+0,7+4,25*2+0,6+0,7+1,5+0,55+2,6+0,3)*3,85 |  | 136.4825 | [7 empty] | sdk předstěny:(1,5+0,4*4+6,3+6,6+2*2+0,7+4,25*2+0,6+0,7+1,5+0,55+2,6+0,3)*3,85
|  | (0,8*2+0,55*2+0,95+0,75+0,95+0,55+0,7)*3,85-1,8*2,8-1,6*2,95+5 |  | 20.65 | [7 empty] | (0,8*2+0,55*2+0,95+0,75+0,95+0,55+0,7)*3,85-1,8*2,8-1,6*2,95+5
10 | 13383420 | Tyč průřezu IPE 120, střední, jakost oceli 11375 | t | 0.047 |  | 0 | 1 | 0.047 |  | 0 |  |  |  | 2 | 3 | 1 | 13383420 | 1 | 0 | 0 | 0 | 0 | 0 | 3 | 1
|  | ocel.překlady - IPE 120:0,0427*1,1 |  | 0.047 | [7 empty] | ocel.překlady - IPE 120:0,0427*1,1
| Celkem za | 3 Svislé a kompletní konstrukce |  |  |  | 0 |  | 20.5977 |  | 0 |  |  |  | 4 |  |  |  |  | 0 | 0 | 0 | 0 | 0
Díl: | 4 | Vodorovné konstrukce | [11 empty] | 1
11 | 416021222R00 | Podhledy SDK, kovová.kce CD. 2x deska RF 12,5 mm | m2 | 150.6 |  | 0 | 0.02661 | 4.0075 | 0 | 0 |  |  |  | 2 | 1 | 1 | 1 | 1 | 0 | 0 | 0 | 0 | 0 | 1 | 1
|  | Podhledy sádrokartonové, kovová konstrukce CD s přímým uchycením, 2x opláštěná, s minerální izolací tl.40mm, desky protipožární RF (DF) tl. 12,5mm. | [8 empty] | Podhledy sádrokartonové, kovová konstrukce CD s přímým uchycením, 2x opláštěná, s minerální izolací tl.40mm, desky protipožární RF (DF) tl. 12,5mm. |  |  | 3
|  | podhled skladby T02:19,4+119,4+11,8 |  | 150.6 | [7 empty] | podhled skladby T02:19,4+119,4+11,8
| Celkem za | 4 Vodorovné konstrukce |  |  |  | 0 |  | 4.0075 |  | 0 |  |  |  | 4 |  |  |  |  | 0 | 0 | 0 | 0 | 0
Díl: | 61 | Upravy povrchů vnitřní | [11 empty] | 1
12 | 610991111R00 | Zakrývání výplní vnitřních otvorů | m2 | 71.1725 |  | 0 | 4e-05 | 0.0028469 | 0 | 0 |  |  |  | 2 | 1 | 1 | 1 | 1 | 0 | 0 | 0 | 0 | 0 | 1 | 1
|  | 5,75*3,85+6*3,85+2,6*2,1+1,3*2,1*2+3,9*3,85 |  | 71.1725 | [7 empty] | 5,75*3,85+6*3,85+2,6*2,1+1,3*2,1*2+3,9*3,85
13 | 612401191R00 | Omítka malých ploch vnitřních stěn do 0,09 m2 | kus | 15 |  | 0 | 0.00494 | 0.0741 | 0 | 0 |  |  |  | 2 | 1 | 1 | 1 | 1 | 0 | 0 | 0 | 0 | 0 | 1 | 1
|  | po profesích:15 |  | 15 | [7 empty] | po profesích:15
14 | 612401291R00 | Omítka malých ploch vnitřních stěn do 0,25 m2 | kus | 25 |  | 0 | 0.01374 | 0.3435 | 0 | 0 |  |  |  | 2 | 1 | 1 | 1 | 1 | 0 | 0 | 0 | 0 | 0 | 1 | 1
|  | po profesích:25 |  | 25 | [7 empty] | po profesích:25
15 | 612401391R00 | Omítka malých ploch vnitřních stěn do 1 m2 | kus | 5 |  | 0 | 0.04543 | 0.22715 | 0 | 0 |  |  |  | 2 | 1 | 1 | 1 | 1 | 0 | 0 | 0 | 0 | 0 | 1 | 1
|  | po profesích:5 |  | 5 | [7 empty] | po profesích:5
16 | 612425921R00 | Omítka vápenná vnitřního ostění - hladká | m2 | 10.6 |  | 0 | 0.05284 | 0.5601 | 0 | 0 |  |  |  | 2 | 1 | 1 | 1 | 1 | 0 | 0 | 0 | 0 | 0 | 1 | 1
|  | m.č.101b:(1,1*2+2,1*4)*0,2 |  | 2.12 | [7 empty] | m.č.101b:(1,1*2+2,1*4)*0,2
|  | 2NP:(1,1*2+2,1*4)*0,2 |  | 2.12 | [7 empty] | 2NP:(1,1*2+2,1*4)*0,2
|  | 3NP, 4NP :(1,1*2+2,1*4)*0,2*2 |  | 4.24 | [7 empty] | 3NP, 4NP :(1,1*2+2,1*4)*0,2*2
|  | 5NP :(1,1*2+2,1*4)*0,2 |  | 2.12 | [7 empty] | 5NP :(1,1*2+2,1*4)*0,2
17 | 612425931R00 | Omítka vápenná vnitřního ostění - štuková | m2 | 10.961 |  | 0 | 0.05729 | 0.62796 | 0 | 0 |  |  |  | 2 | 1 | 1 | 1 | 1 | 0 | 0 | 0 | 0 | 0 | 1 | 1
|  | m.č.102b:(2,6+2,08*2)*0,3 |  | 2.028 | [7 empty] | m.č.102b:(2,6+2,08*2)*0,3
|  | průchod m.č.101b/101c:(2+2,95*2)*0,75 |  | 5.925 | [7 empty] | průchod m.č.101b/101c:(2+2,95*2)*0,75
|  | průchod m.č.101b/1.15:(1,62+2,95*2)*0,4 |  | 3.008 | [7 empty] | průchod m.č.101b/1.15:(1,62+2,95*2)*0,4
18 | 612441240R00 | Omítka vnitřní zdiva vápenosádrová hladká | m2 | 48.6114 |  | 0 | 0.04973 | 2.4174 | 0 | 0 |  |  |  | 2 | 1 | 1 | 1 | 1 | 0 | 0 | 0 | 0 | 0 | 1 | 1
|  | m.č.102c:(5,325+3,7*2+0,85*2)*3,85-1,28*2,08*2-0,8*2 |  | 48.6114 | [7 empty] | m.č.102c:(5,325+3,7*2+0,85*2)*3,85-1,28*2,08*2-0,8*2
19 | 612445921RT2 | Omítka sádrová vnitřního ostění - hladká ze sádrové omítky tl. 15 mm | m2 | 3.264 |  | 0 | 0.01851 | 0.060417 | 0 | 0 |  |  |  | 2 | 1 | 1 | 1 | 1 | 0 | 0 | 0 | 0 | 0 | 1 | 1
|  | m.č.102c:(1,28*2+2,08*4)*0,3 |  | 3.264 | [7 empty] | m.č.102c:(1,28*2+2,08*4)*0,3
20 | 612473181R00 | Omítka vnitř.zdiva ze suché směsi, hladká, strojně | m2 | 56.5135 |  | 0 | 0.02075 | 1.1727 | 0 | 0 |  |  |  | 2 | 1 | 1 | 1 | 1 | 0 | 0 | 0 | 0 | 0 | 1 | 1
|  | m.č.101b - pod kamen.obklad:4,15*3,85-1,1*2,05*2 |  | 11.4675 | [7 empty] | m.č.101b - pod kamen.obklad:4,15*3,85-1,1*2,05*2
|  | m.č.1.12 - 1.14:(2,085*2+1,8*2+2,055*4+1,085*2+0,875*2-0,7*3-0,9)*2 |  | 33.82 | [7 empty] | m.č.1.12 - 1.14:(2,085*2+1,8*2+2,055*4+1,085*2+0,875*2-0,7*3-0,9)*2
|  | oprava stěn s mramorovým obkladem - u výtahů: |  | 0 | [7 empty] | oprava stěn s mramorovým obkladem - u výtahů:
|  | 2NP (plocha z 30%):(4,3*3,85-1,1*2,1*2)*0,3 |  | 3.5805 | [7 empty] | 2NP (plocha z 30%):(4,3*3,85-1,1*2,1*2)*0,3
|  | 3NP, 4NP (plocha z 30%):(4,3*2,95*2-1,1*2,1*4)*0,3 |  | 4.839 | [7 empty] | 3NP, 4NP (plocha z 30%):(4,3*2,95*2-1,1*2,1*4)*0,3
|  | 5NP (plocha z 30%):(4,3*3,25-1,1*2,1*2)*0,3 |  | 2.8065 | [7 empty] | 5NP (plocha z 30%):(4,3*3,25-1,1*2,1*2)*0,3
21 | 612473182R00 | Omítka vnitř.zdiva ze such.směsi, štuková, strojně | m2 | 172.8045 |  | 0 | 0.02798 | 4.8351 | 0 | 0 |  |  |  | 2 | 1 | 1 | 1 | 1 | 0 | 0 | 0 | 0 | 0 | 1 | 1
|  | m.č.102b:(4,47+3,5*2)*3,85-2,59*2,08-0,8*2 |  | 37.1723 | [7 empty] | m.č.102b:(4,47+3,5*2)*3,85-2,59*2,08-0,8*2
|  | ostatní:(3,675+1*2)*3,85-1,62*2,95+15 |  | 32.0697 | [7 empty] | ostatní:(3,675+1*2)*3,85-1,62*2,95+15
|  | nové příčky m.č.1.12 - 1.14 z vnější strany:(4,6+2,55+0,15*2+1,25)*3,85+5 |  | 38.495 | [7 empty] | nové příčky m.č.1.12 - 1.14 z vnější strany:(4,6+2,55+0,15*2+1,25)*3,85+5
|  | m.č.1.12 - 1.14:(2,085*2+1,8*2+2,055*4+1,085*2+0,875*2)*1,6 |  | 31.856 | [7 empty] | m.č.1.12 - 1.14:(2,085*2+1,8*2+2,055*4+1,085*2+0,875*2)*1,6
|  | m.č.1.15:(4,23*2+3,05)*3,65-0,9*2,5-0,7*2,5-1,6*3 |  | 33.2115 | [7 empty] | m.č.1.15:(4,23*2+3,05)*3,65-0,9*2,5-0,7*2,5-1,6*3
22 | 612473186R00 | Příplatek za zabudované rohovníky | m | 59.3 |  | 0 | 0.00046 | 0.027278 | 0 | 0 |  |  |  | 2 | 1 | 1 | 1 | 1 | 0 | 0 | 0 | 0 | 0 | 1 | 1
|  | 1,65*2+2,95*8+2*2+2,6+1,3*2+2,1*6+1,1*2+2,1*4 |  | 59.3 | [7 empty] | 1,65*2+2,95*8+2*2+2,6+1,3*2+2,1*6+1,1*2+2,1*4
23 | 612481211RT8 | Montáž výztužné sítě (perlinky) do stěrky-stěny včetně výztužné sítě a stěrkového tmelu | m2 | 25 |  | 0 | 0.00361 | 0.09025 | 0 | 0 |  |  |  | 2 | 1 | 1 | 1 | 1 | 0 | 0 | 0 | 0 | 0 | 1 | 1
|  | různé:25 |  | 25 | [7 empty] | různé:25
24 | 622473187RT2 | Příplatek za okenní lištu (APU) - montáž včetně dodávky lišty | m | 87.45 |  | 0 | 0.00015 | 0.013117 | 0 | 0 |  |  |  | 2 | 1 | 1 | 1 | 1 | 0 | 0 | 0 | 0 | 0 | 1 | 1
|  | 2,6*2+1,3*4+2,1*12+5,85+3,85*2+5,55+5,75+3,85*4+3,9+3,85*2 |  | 87.45 | [7 empty] | 2,6*2+1,3*4+2,1*12+5,85+3,85*2+5,55+5,75+3,85*4+3,9+3,85*2
| Celkem za | 61 Upravy povrchů vnitřní |  |  |  | 0 |  | 10.4519 |  | 0 |  |  |  | 4 |  |  |  |  | 0 | 0 | 0 | 0 | 0
Díl: | 63 | Podlahy a podlahové konstrukce | [11 empty] | 1
25 | 631312621R00 | Mazanina betonová tl. 5 - 8 cm C 20/25 | m3 | 6.7652 |  | 0 | 2.525 | 17.0821 | 0 | 0 |  |  |  | 2 | 1 | 1 | 1 | 1 | 0 | 0 | 0 | 0 | 0 | 1 | 1
|  | beton.mazaniny podlah: |  | 0 | [7 empty] | beton.mazaniny podlah:
|  | skladba P02a:8,8*0,04 |  | 0.352 | [7 empty] | skladba P02a:8,8*0,04
|  | skladba P02b:19,4*0,04 |  | 0.776 | [7 empty] | skladba P02b:19,4*0,04
|  | skladba P03:119,4*0,04 |  | 4.776 | [7 empty] | skladba P03:119,4*0,04
|  | skladba P06:8,08*0,04 |  | 0.3232 | [7 empty] | skladba P06:8,08*0,04
|  | skladba P07:13,45*0,04 |  | 0.538 | [7 empty] | skladba P07:13,45*0,04
26 | 631313711R00 | Mazanina betonová tl. 8 - 12 cm C 25/30 | m3 | 0.7508 |  | 0 | 2.525 | 1.8958 | 0 | 0 |  |  |  | 2 | 1 | 1 | 1 | 1 | 0 | 0 | 0 | 0 | 0 | 1 | 1
|  | dno dojezdu výtahů:(1,8*2,4+2,125*1,5)*0,1 |  | 0.7508 | [7 empty] | dno dojezdu výtahů:(1,8*2,4+2,125*1,5)*0,1
27 | 631316115R00 | Postřik nových beton. podlah proti prvotn. vysych. | m2 | 169.13 |  | 0 | 0.00022 | 0.037209 | 0 | 0 |  |  |  | 2 | 1 | 1 | 1 | 1 | 0 | 0 | 0 | 0 | 0 | 1 | 1
|  | beton.mazaniny podlah: |  | 0 | [7 empty] | beton.mazaniny podlah:
|  | skladba P02a:8,8 |  | 8.8 | [7 empty] | skladba P02a:8,8
|  | skladba P02b:19,4 |  | 19.4 | [7 empty] | skladba P02b:19,4
|  | skladba P03:119,4 |  | 119.4 | [7 empty] | skladba P03:119,4
|  | skladba P06:8,08 |  | 8.08 | [7 empty] | skladba P06:8,08
|  | skladba P07:13,45 |  | 13.45 | [7 empty] | skladba P07:13,45
28 | 631319151R00 | Příplatek za přehlaz. mazanin pod povlaky tl. 8 cm | m3 | 6.7652 |  | 0 | 0 | 0 | 0 | 0 |  |  |  | 2 | 1 | 1 | 1 | 1 | 0 | 0 | 0 | 0 | 0 | 1 | 1
|  | 6,7652 |  | 6.7652 | [7 empty] | 67652
29 | 631319163R00 | Příplatek za konečnou úpravu mazanin tl. 12 cm | m3 | 0.7508 |  | 0 | 0.02 | 0.015016 | 0 | 0 |  |  |  | 2 | 1 | 1 | 1 | 1 | 0 | 0 | 0 | 0 | 0 | 1 | 1
|  | 0,7508 |  | 0.7508 | [7 empty] | 0,7508
30 | 631319192R00 | Příplatek za nízký prostor pro mazaninu tl. 12 cm | m3 | 0.7508 |  | 0 | 0 | 0 | 0 | 0 |  |  |  | 2 | 1 | 1 | 1 | 1 | 0 | 0 | 0 | 0 | 0 | 1 | 1
|  | 0,7508 |  | 0.7508 | [7 empty] | 0,7508
31 | 631361921RT8 | Výztuž mazanin svařovanou sítí průměr drátu 8,0, oka 100/100 mm | t | 1.737 |  | 0 | 1.0662 | 1.8521 | 0 | 0 |  |  |  | 2 | 1 | 1 | 1 | 1 | 0 | 0 | 0 | 0 | 0 | 1 | 1
|  | výztuž beton.mazanin podlah: |  | 0 | [7 empty] | výztuž beton.mazanin podlah:
|  | skladba P02a:8,8*0,0079*1,3 |  | 0.0904 | [7 empty] | skladba P02a:8,8*0,0079*1,3
|  | skladba P02b:19,4*0,0079*1,3 |  | 0.1992 | [7 empty] | skladba P02b:19,4*0,0079*1,3
|  | skladba P03:119,4*0,0079*1,3 |  | 1.2262 | [7 empty] | skladba P03:119,4*0,0079*1,3
|  | skladba P06:8,08*0,0079*1,3 |  | 0.083 | [7 empty] | skladba P06:8,08*0,0079*1,3
|  | skladba P07:13,45*0,0079*1,3 |  | 0.1381 | [7 empty] | skladba P07:13,45*0,0079*1,3
32 | 632415104RT2 | Potěr samonivelační ručně tl. 4 mm vyrovnávací, vč.penetrace | m2 | 147.6 |  | 0 | 0.00695 | 1.0258 | 0 | 0 |  |  |  | 2 | 1 | 1 | 1 | 1 | 0 | 0 | 0 | 0 | 0 | 1 | 1
|  | vyrov.stěrka podlah: |  | 0 | [7 empty] | vyrov.stěrka podlah:
|  | skladba P02a:8,8 |  | 8.8 | [7 empty] | skladba P02a:8,8
|  | skladba P02b:19,4 |  | 19.4 | [7 empty] | skladba P02b:19,4
|  | skladba P03:119,4 |  | 119.4 | [7 empty] | skladba P03:119,4
33 | 632415106RT2 | Potěr samonivelační ručně tl. 5 mm vyrovnávací, vč.penetrace | m2 | 21.53 |  | 0 | 0.01035 | 0.22284 | 0 | 0 |  |  |  | 2 | 1 | 1 | 1 | 1 | 0 | 0 | 0 | 0 | 0 | 1 | 1
|  | skladba P06:8,08 |  | 8.08 | [7 empty] | skladba P06:8,08
|  | skladba P07:13,45 |  | 13.45 | [7 empty] | skladba P07:13,45
34 | 632451024R00 | Vyrovnávací potěr MC 15, v pásu, tl. 50 mm | m2 | 0.3 |  | 0 | 0.1231 | 0.03693 | 0 | 0 |  |  |  | 2 | 1 | 1 | 1 | 1 | 0 | 0 | 0 | 0 | 0 | 1 | 1
|  | u překladů:0,75*0,2*2 |  | 0.3 | [7 empty] | u překladů:0,75*0,2*2
| Celkem za | 63 Podlahy a podlahové konstrukce |  |  |  | 0 |  | 22.1678 |  | 0 |  |  |  | 4 |  |  |  |  | 0 | 0 | 0 | 0 | 0
Díl: | 94 | Lešení a stavební výtahy | [11 empty] | 1
35 | 941955002R00 | Lešení lehké pomocné, výška podlahy do 1,9 m | m2 | 277.23 |  | 0 | 0.00158 | 0.43802 | 0 | 0 |  |  |  | 2 | 1 | 1 | 1 | 1 | 0 | 0 | 0 | 0 | 0 | 1 | 1
|  | pomocné lešení:8,8+19,4+119,4+40,4+11,8+15,8+20,6+1,89+2,32+3,87+13,45 |  | 257.73 | [7 empty] | pomocné lešení:8,8+19,4+119,4+40,4+11,8+15,8+20,6+1,89+2,32+3,87+13,45
|  | 3,5*1,2*2+2,5*1,2*2+4,25*1,2 |  | 19.5 | [7 empty] | 3,5*1,2*2+2,5*1,2*2+4,25*1,2
36 | 941955202R00 | Lešení lehké pomocné,šachta pl.do 6 m2, H do 3,5 m | m2 | 75.075 |  | 0 | 0.00214 | 0.16066 | 0 | 0 |  |  |  | 2 | 1 | 1 | 1 | 1 | 0 | 0 | 0 | 0 | 0 | 1 | 1
|  | lešení pro výtahy:1,8*2,4*10+2,125*1,5*10 |  | 75.075 | [7 empty] | lešení pro výtahy:1,8*2,4*10+2,125*1,5*10
| Celkem za | 94 Lešení a stavební výtahy |  |  |  | 0 |  | 0.59868 |  | 0 |  |  |  | 4 |  |  |  |  | 0 | 0 | 0 | 0 | 0
Díl: | 95 | Dokončovací konstrukce na pozemních stavbách | [11 empty] | 1
37 | 952901110R00 | Čištění mytím vnějších ploch oken a dveří | m2 | 133 |  | 0 | 1e-05 | 0.00133 | 0 | 0 |  |  |  | 2 | 1 | 1 | 1 | 1 | 0 | 0 | 0 | 0 | 0 | 1 | 1
|  | 5,85*3,15*2+5,7*3,85*2+3,95*3,85*2+2,6*2,1*2+1,3*2,1*4 |  | 133 | [7 empty] | 5,85*3,15*2+5,7*3,85*2+3,95*3,85*2+2,6*2,1*2+1,3*2,1*4
38 | 952901111R00 | Vyčištění budov o výšce podlaží do 4 m | m2 | 453.73 |  | 0 | 4e-05 | 0.018149 | 0 | 0 |  |  |  | 2 | 1 | 1 | 1 | 1 | 0 | 0 | 0 | 0 | 0 | 1 | 1
|  | závěrečný úklid:8,8+19,4+119,4+40,4+11,8+15,8+20,6+1,89+2,32+3,87+13,45 |  | 257.73 | [7 empty] | závěrečný úklid:8,8+19,4+119,4+40,4+11,8+15,8+20,6+1,89+2,32+3,87+13,45
|  | ostatní plochy zasažené stav.činností:40,4*4+4,3*2*4 |  | 196 | [7 empty] | ostatní plochy zasažené stav.činností:40,4*4+4,3*2*4
39 | 952902110R00 | Čištění zametáním v místnostech a chodbách | m2 | 4537.3 |  | 0 | 0 | 0 | 0 | 0 |  |  |  | 2 | 1 | 1 | 1 | 1 | 0 | 0 | 0 | 0 | 0 | 1 | 1
|  | průběžný úklid:453,73*10 |  | 4537.3 | [7 empty] | průběžný úklid:453,73*10
40 | 9501Rpol | Montáž nových hasících přístrojů | kus | 2 |  | 0 | 0 | 0 |  | 0 |  |  |  | 2 | 12 | 0 | 1 | 1 | 0 | 0 | 0 | 0 | 0 | 12 | 0
|  | dle PBŘS:2 |  | 2 | [7 empty] | dle PBŘS:2
41 | 9502Rpol | Přístroj hasicí práškový 6kg - 21A/113B | kus | 2 |  | 0 | 0.024 | 0.048 |  | 0 |  |  |  | 2 | 12 | 0 | 2 | 1 | 0 | 0 | 0 | 0 | 0 | 12 | 0
|  | dle PBŘS:2 |  | 2 | [7 empty] | dle PBŘS:2
42 | 9503Rpol | Protiprachová příčka - ocel.nosná kce+2xSDK 12,5mm PE fólie+dotěsnění,hluk.izol.tl.8cm, dod.a mont. | m2 | 31.7525 |  | 0 | 0 | 0 |  | 0 |  |  |  | 2 | 12 | 0 | 3 | 1 | 0 | 0 | 0 | 0 | 0 | 12 | 0
|  | 2,6*3,85+3,05*3,85+10 |  | 31.7525 | [7 empty] | 2,6*3,85+3,05*3,85+10
43 | 9504Rpol | Ochrana stáv.prosklených stěn proti poškození v průběhu stavby, dřev.rám+geotext.+PEfólie, d+m | m2 | 38.5 |  | 0 | 0 | 0 |  | 0 |  |  |  | 2 | 12 | 0 | 4 | 1 | 0 | 0 | 0 | 0 | 0 | 12 | 0
|  | 4*3,85+6*3,85 |  | 38.5 | [7 empty] | 4*3,85+6*3,85
| Celkem za | 95 Dokončovací konstrukce na pozemních stavbách |  |  |  | 0 |  | 0.067479 |  | 0 |  |  |  | 4 |  |  |  |  | 0 | 0 | 0 | 0 | 0
Díl: | 96 | Bourání konstrukcí | [11 empty] | 1
44 | 725110811R00 | Demontáž klozetů splachovacích | soubor | 2 |  | 0 | 0 | 0 | -0.01933 | -0.03866 |  |  |  | 2 | 1 | 7 | 7 | 1 | 0 | 0 | 0 | 0 | 0 | 1 | 7
|  | 2 |  | 2 | [7 empty] | 2
45 | 725210821R00 | Demontáž umyvadel bez výtokových armatur | soubor | 3 |  | 0 | 0 | 0 | -0.01946 | -0.05838 |  |  |  | 2 | 1 | 7 | 7 | 1 | 0 | 0 | 0 | 0 | 0 | 1 | 7
|  | 3 |  | 3 | [7 empty] | 3
46 | 725820801R00 | Demontáž baterie nástěnné do G 3/4 | soubor | 3 |  | 0 | 0 | 0 | -0.00156 | -0.00468 |  |  |  | 2 | 1 | 7 | 7 | 1 | 0 | 0 | 0 | 0 | 0 | 1 | 7
|  | 3 |  | 3 | [7 empty] | 3
47 | 725860812R00 | Demontáž uzávěrek zápachových dvojitých | kus | 3 |  | 0 | 0 | 0 | -0.00122 | -0.00366 |  |  |  | 2 | 1 | 0 | 0 | 1 | 0 | 0 | 0 | 0 | 0 | 1 | 0
|  | 3 |  | 3 | [7 empty] | 3
48 | 962031132R00 | Bourání příček cihelných tl. 10 cm | m2 | 7.98 |  | 0 | 0.00067 | 0.0053466 | -0.131 | -1.0454 |  |  |  | 2 | 1 | 1 | 1 | 1 | 0 | 0 | 0 | 0 | 0 | 1 | 1
|  | stáv.příčky:1,4*3,85*2-0,7*2*2 |  | 7.98 | [7 empty] | stáv.příčky:1,4*3,85*2-0,7*2*2
49 | 962031133R00 | Bourání příček cihelných tl. 15 cm | m2 | 124.1083 |  | 0 | 0.00067 | 0.083153 | -0.261 | -32.3923 |  |  |  | 2 | 1 | 1 | 1 | 1 | 0 | 0 | 0 | 0 | 0 | 1 | 1
|  | stáv.příčky:(4,525+0,9+2,17)*3,85-0,8*2*2+(0,73*2+0,215*2+0,665*2)*3,85+15 |  | 53.4378 | [7 empty] | stáv.příčky:(4,525+0,9+2,17)*3,85-0,8*2*2+(0,73*2+0,215*2+0,665*2)*3,85+15
|  | 2*1,5*2+1,62*1,5*2+4,23*3,85+2,7*3,85+2,9*3,85+2,2*3,85+0,7*3,85 |  | 59.8705 | [7 empty] | 2*1,5*2+1,62*1,5*2+4,23*3,85+2,7*3,85+2,9*3,85+2,2*3,85+0,7*3,85
|  | -0,7*2*3+15 |  | 10.8 | [7 empty] | -0,7*2*3+15
50 | 962032231R00 | Bourání zdiva z cihel pálených na MVC | m3 | 22.1229 |  | 0 | 0.00128 | 0.028317 | -1.8 | -39.8212 |  |  |  | 2 | 1 | 1 | 1 | 1 | 0 | 0 | 0 | 0 | 0 | 1 | 1
|  | stáv.zdivo:1,6*0,7*3,85+4,6*0,8*3,85+1,855*0,4*3,85-0,5*0,5*3,85-1*0,4*3,85 |  | 18.8342 | [7 empty] | stáv.zdivo:1,6*0,7*3,85+4,6*0,8*3,85+1,855*0,4*3,85-0,5*0,5*3,85-1*0,4*3,85
|  | -0,3*0,3*3,85+0,55*0,3*3,85+3 |  | 3.2888 | [7 empty] | -0,3*0,3*3,85+0,55*0,3*3,85+3
51 | 962052211R00 | Bourání zdiva železobetonového nadzákladového | m3 | 5.859 |  | 0 | 0.00147 | 0.0086127 | -2.4 | -14.0616 |  |  |  | 2 | 1 | 1 | 1 | 1 | 0 | 0 | 0 | 0 | 0 | 1 | 1
|  | stáv.železobetonový rám:(15,75*2+2,95*6)*0,15*0,55 |  | 4.059 | [7 empty] | stáv.železobetonový rám:(15,75*2+2,95*6)*0,15*0,55
|  | stáv.fundament výtahu:1,8 |  | 1.8 | [7 empty] | stáv.fundament výtahu:1,8
52 | 963016211R00 | DMTZ podhledu SDK z kazet 600x600 mm, kov.rošt | m2 | 123.6315 |  | 0 | 0.00033 | 0.040798 | -0.01068 | -1.3204 |  |  |  | 2 | 1 | 1 | 1 | 1 | 0 | 0 | 0 | 0 | 0 | 1 | 1
|  | stáv.podhledy:14,59+11,03+15,02+21,5+6*2,15+31,64+4,23*3,675+0,45*3,125 |  | 123.6315 | [7 empty] | stáv.podhledy:14,59+11,03+15,02+21,5+6*2,15+31,64+4,23*3,675+0,45*3,125
53 | 965024131R00 | Bourání kamenných podlah z desek plochy nad 1 m2 | m2 | 10.675 |  | 0 | 0 | 0 | -0.192 | -2.0496 |  |  |  | 2 | 1 | 1 | 1 | 1 | 0 | 0 | 0 | 0 | 0 | 1 | 1
|  | u vstupu:0,9*5,75+5,5*1 |  | 10.675 | [7 empty] | u vstupu:0,9*5,75+5,5*1
54 | 965042131R00 | Bourání mazanin betonových tl. 10 cm, pl. 4 m2 | m3 | 12.8029 |  | 0 | 0 | 0 | -2.2 | -28.1664 |  |  |  | 2 | 1 | 1 | 1 | 1 | 0 | 0 | 0 | 0 | 0 | 1 | 1
|  | stáv.podlahy:(31,64+14,59+11,03+15,02+21,5+4,23*3,675+0,45*3,125)*0,08+2,2 |  | 11.0585 | [7 empty] | stáv.podlahy:(31,64+14,59+11,03+15,02+21,5+4,23*3,675+0,45*3,125)*0,08+2,2
|  | 3,72*0,08+6,69*0,08+3,6*0,2*0,08 |  | 0.8904 | [7 empty] | 3,72*0,08+6,69*0,08+3,6*0,2*0,08
|  | u vstupu:(0,9*5,75+5,5*1)*0,08 |  | 0.854 | [7 empty] | u vstupu:(0,9*5,75+5,5*1)*0,08
55 | 965049111R00 | Příplatek, bourání mazanin se svař. síťí tl. 10 cm | m3 | 12.8029 |  | 0 | 0 | 0 | 0 | 0 |  |  |  | 2 | 1 | 1 | 1 | 1 | 0 | 0 | 0 | 0 | 0 | 1 | 1
|  | 12,8029 |  | 12.8029 | [7 empty] | 128029
56 | 965081713R00 | Bourání dlaždic keramických tl. 1 cm, nad 1 m2 | m2 | 10.41 |  | 0 | 0 | 0 | -0.02 | -0.2082 |  |  |  | 2 | 1 | 1 | 1 | 1 | 0 | 0 | 0 | 0 | 0 | 1 | 1
|  | 3,72+6,69 |  | 10.41 | [7 empty] | 3,72+6,69
57 | 965081813R00 | Bourání dlaždic teracových tl. nad 1 cm, nad 1 m2 | m2 | 40.64 |  | 0 | 0 | 0 | -0.065 | -2.6416 |  |  |  | 2 | 1 | 1 | 1 | 1 | 0 | 0 | 0 | 0 | 0 | 1 | 1
|  | stáv.mramorová dlažba:14,59+11,03+15,02 |  | 40.64 | [7 empty] | stáv.mramorová dlažba:14,59+11,03+15,02
58 | 965082923R00 | Odstranění násypu tl. do 10 cm, plocha nad 2 m2 | m3 | 6.0931 |  | 0 | 0 | 0 | -1.4 | -8.5303 |  |  |  | 2 | 1 | 1 | 1 | 1 | 0 | 0 | 0 | 0 | 0 | 1 | 1
|  | stáv.podlahy:(31,64+14,59+11,03+15,02+21,5+3,72+6,69+3,675*4,23+3,125*0,45)*0,05 |  | 6.0571 | [7 empty] | stáv.podlahy:(31,64+14,59+11,03+15,02+21,5+3,72+6,69+3,675*4,23+3,125*0,45)*0,05
|  | 3,6*0,2*0,05 |  | 0.036 | [7 empty] | 3,6*0,2*0,05
59 | 966077111R00 | Odstranění doplňkových konstrukcí do 20 kg | kus | 15 |  | 0 | 0 | 0 | -0.08 | -1.2 |  |  |  | 2 | 1 | 1 | 1 | 1 | 0 | 0 | 0 | 0 | 0 | 1 | 1
|  | stáv.bezpečnostní schránky:15 |  | 15 | [7 empty] | stáv.bezpečnostní schránky:15
60 | 966077131R00 | Odstranění doplňkových konstrukcí do 100 kg | kus | 9 |  | 0 | 0.00029 | 0.00261 | -0.375 | -3.375 |  |  |  | 2 | 1 | 1 | 1 | 1 | 0 | 0 | 0 | 0 | 0 | 1 | 1
|  | stáv.turnikety:4 |  | 4 | [7 empty] | stáv.turnikety:4
|  | stáv.zábradlí:4 |  | 4 | [7 empty] | stáv.zábradlí:4
|  | stáv.rohož:1 |  | 1 | [7 empty] | stáv.rohož:1
61 | 966077151R00 | Odstranění doplňkových konstrukcí do 1000 kg | kus | 3 |  | 0 | 0.00147 | 0.00441 | -2 | -6 |  |  |  | 2 | 1 | 1 | 1 | 1 | 0 | 0 | 0 | 0 | 0 | 1 | 1
|  | stáv.ocel.kce žel-bet.rámu:3 |  | 3 | [7 empty] | stáv.ocel.kce žel-bet.rámu:3
62 | 968061125R00 | Vyvěšení dřevěných dveřních křídel pl. do 2 m2 | kus | 11 |  | 0 | 0 | 0 | 0 | 0 |  |  |  | 2 | 1 | 1 | 1 | 1 | 0 | 0 | 0 | 0 | 0 | 1 | 1
|  | stáv.dveře:6+5 |  | 11 | [7 empty] | stáv.dveře:6+5
63 | 968071126R00 | Vyvěšení, zavěšení kovových křídel dveří nad 2 m2 | kus | 2 |  | 0 | 0 | 0 | 0 | 0 |  |  |  | 2 | 1 | 1 | 1 | 1 | 0 | 0 | 0 | 0 | 0 | 1 | 1
|  | stáv.dveře výtahu:2 |  | 2 | [7 empty] | stáv.dveře výtahu:2
64 | 968072455R00 | Vybourání kovových dveřních zárubní pl. do 2 m2 | m2 | 10.2 |  | 0 | 0.00117 | 0.011934 | -0.076 | -0.7752 |  |  |  | 2 | 1 | 1 | 1 | 1 | 0 | 0 | 0 | 0 | 0 | 1 | 1
|  | stáv.dveře:0,8*2*2+0,7*2*5 |  | 10.2 | [7 empty] | stáv.dveře:0,8*2*2+0,7*2*5
65 | 968072456R00 | Vybourání kovových dveřních zárubní pl. nad 2 m2 | m2 | 4.41 |  | 0 | 0.001 | 0.00441 | -0.063 | -0.27783 |  |  |  | 2 | 1 | 1 | 1 | 1 | 0 | 0 | 0 | 0 | 0 | 1 | 1
|  | stáv.dveře výtahu:1,05*2,1*2 |  | 4.41 | [7 empty] | stáv.dveře výtahu:1,05*2,1*2
66 | 968072456R00 | Vybourání kovových dveřních zárubní pl. nad 2 m2 | m2 | 8.7 |  | 0 | 0.001 | 0.0087 | -0.063 | -0.5481 |  |  |  | 2 | 1 | 1 | 1 | 1 | 0 | 0 | 0 | 0 | 0 | 1 | 1
|  | stáv.dveře:1,55*2,9+1,45*2,9 |  | 8.7 | [7 empty] | stáv.dveře:1,55*2,9+1,45*2,9
67 | 973031813R00 | Vysekání kapes pro zavázání příček tl. 15 cm | m | 38.75 |  | 0 | 0 | 0 | -0.009 | -0.34875 |  |  |  | 2 | 1 | 1 | 1 | 1 | 0 | 0 | 0 | 0 | 0 | 1 | 1
|  | 3,85*4+2,95*4+3,85*3 |  | 38.75 | [7 empty] | 3,85*4+2,95*4+3,85*3
68 | 974031121R00 | Vysekání rýh ve zdi cihelné 3 x 3 cm | m | 80 |  | 0 | 0.00049 | 0.0392 | -0.002 | -0.16 |  |  |  | 2 | 1 | 1 | 1 | 1 | 0 | 0 | 0 | 0 | 0 | 1 | 1
|  | pro profese:80 |  | 80 | [7 empty] | pro profese:80
69 | 974031132R00 | Vysekání rýh ve zdi cihelné 5 x 7 cm | m | 65 |  | 0 | 0.00049 | 0.03185 | -0.006 | -0.39 |  |  |  | 2 | 1 | 1 | 1 | 1 | 0 | 0 | 0 | 0 | 0 | 1 | 1
|  | pro profese:65 |  | 65 | [7 empty] | pro profese:65
70 | 974031153R00 | Vysekání rýh ve zdi cihelné 10 x 10 cm | m | 45 |  | 0 | 0.00049 | 0.02205 | -0.018 | -0.81 |  |  |  | 2 | 1 | 1 | 1 | 1 | 0 | 0 | 0 | 0 | 0 | 1 | 1
|  | pro profese:45 |  | 45 | [7 empty] | pro profese:45
71 | 974031264R00 | Vysekání rýh zeď cihelná u stropu 15 x 15 cm | m | 19.55 |  | 0 | 0.00049 | 0.0095795 | -0.04 | -0.782 |  |  |  | 2 | 1 | 1 | 1 | 1 | 0 | 0 | 0 | 0 | 0 | 1 | 1
|  | pro překlady:2,6*3+2,35*5 |  | 19.55 | [7 empty] | pro překlady:2,6*3+2,35*5
72 | 978013191R00 | Otlučení omítek vnitřních stěn v rozsahu do 100 % | m2 | 210.2815 |  | 0 | 0 | 0 | -0.046 | -9.6729 |  |  |  | 2 | 1 | 1 | 1 | 1 | 0 | 0 | 0 | 0 | 0 | 1 | 1
|  | m.č.102b:(4,47+3,5*2)*3,85-2,59*2,08-0,8*2 |  | 37.1723 | [7 empty] | m.č.102b:(4,47+3,5*2)*3,85-2,59*2,08-0,8*2
|  | m.č.102c:(5,325+3,7*2+0,85*2)*3,85-1,28*2,08*2-0,8*2 |  | 48.6114 | [7 empty] | m.č.102c:(5,325+3,7*2+0,85*2)*3,85-1,28*2,08*2-0,8*2
|  | ostatní:(3,675+1*2)*3,85-1,62*2,95 |  | 17.0697 | [7 empty] | ostatní:(3,675+1*2)*3,85-1,62*2,95
|  | pod stáv.obklady:2,01*1,5+0,665*1,5*2 |  | 5.01 | [7 empty] | pod stáv.obklady:2,01*1,5+0,665*1,5*2
|  | (1,7*4+1,4*4+0,9*4+1,4*4)*1,5-0,7*1,5*7 |  | 25.05 | [7 empty] | (1,7*4+1,4*4+0,9*4+1,4*4)*1,5-0,7*1,5*7
|  | u výtahu - 1NP:4,3*3,85+1,95*3,85*2-1,05*2*2 |  | 27.37 | [7 empty] | u výtahu - 1NP:4,3*3,85+1,95*3,85*2-1,05*2*2
|  | (2,6+2,08*2)*0,3 |  | 2.028 | [7 empty] | (2,6+2,08*2)*0,3
|  | (1,28*2+2,08*4)*0,3 |  | 3.264 | [7 empty] | (1,28*2+2,08*4)*0,3
|  | 2NP (plocha z 30%):(4,3*3,85-1,1*2,1*2)*0,3+2,12 |  | 5.7005 | [7 empty] | 2NP (plocha z 30%):(4,3*3,85-1,1*2,1*2)*0,3+2,12
|  | 3NP, 4NP (plocha z 30%):(4,3*2,95*2-1,1*2,1*4)*0,3+2,12*2 |  | 9.079 | [7 empty] | 3NP, 4NP (plocha z 30%):(4,3*2,95*2-1,1*2,1*4)*0,3+2,12*2
|  | 5NP (plocha z 30%):(4,3*3,25-1,1*2,1*2)*0,3+2,12 |  | 4.9265 | [7 empty] | 5NP (plocha z 30%):(4,3*3,25-1,1*2,1*2)*0,3+2,12
|  | ostatní:25 |  | 25 | [7 empty] | ostatní:25
73 | 978059231R00 | Odsekání obkladů stěn z uměl.kamene nad 2 m2 | m2 | 47.076 |  | 0 | 0 | 0 | -0.169 | -7.9558 |  |  |  | 2 | 1 | 1 | 1 | 1 | 0 | 0 | 0 | 0 | 0 | 1 | 1
|  | u výtahu v 1NP:4,3*3,85+1,95*3,85*2-1,05*2*2 |  | 27.37 | [7 empty] | u výtahu v 1NP:4,3*3,85+1,95*3,85*2-1,05*2*2
|  | 2NP (plocha z 30%):(4,3*3,85-1,1*2,1*2)*0,3+2,12 |  | 5.7005 | [7 empty] | 2NP (plocha z 30%):(4,3*3,85-1,1*2,1*2)*0,3+2,12
|  | 3NP, 4NP (plocha z 30%):(4,3*2,95*2-1,1*2,1*4)*0,3+2,12*2 |  | 9.079 | [7 empty] | 3NP, 4NP (plocha z 30%):(4,3*2,95*2-1,1*2,1*4)*0,3+2,12*2
|  | 5NP (plocha z 30%):(4,3*3,25-1,1*2,1*2)*0,3+2,12 |  | 4.9265 | [7 empty] | 5NP (plocha z 30%):(4,3*3,25-1,1*2,1*2)*0,3+2,12
74 | 978059531R00 | Odsekání vnitřních obkladů stěn nad 2 m2 | m2 | 30.06 |  | 0 | 0 | 0 | -0.068 | -2.0441 |  |  |  | 2 | 1 | 1 | 1 | 1 | 0 | 0 | 0 | 0 | 0 | 1 | 1
|  | stáv.obklady:2,01*1,5+0,665*1,5*2 |  | 5.01 | [7 empty] | stáv.obklady:2,01*1,5+0,665*1,5*2
|  | (1,7*4+1,4*4+0,9*4+1,4*4)*1,5-0,7*1,5*7 |  | 25.05 | [7 empty] | (1,7*4+1,4*4+0,9*4+1,4*4)*1,5-0,7*1,5*7
75 | 979054442R00 | Očištění vybouraných dlaždic s výplní spár MC | m2 | 47.076 |  | 0 | 0 | 0 | 0 | 0 |  |  |  | 2 | 1 | 1 | 1 | 1 | 0 | 0 | 0 | 0 | 0 | 1 | 1
|  | 47,076 |  | 47.076 | [7 empty] | 47076
76 | 979012112R00 | Svislá doprava suti na výšku do 3,5 m | t | 164.6821 |  | 0 | 0 | 0 |  | 0 |  |  |  | 2 | 8 | 0 | 3 | 1 | 0 | 0 | 0 | 0 | 0 | 8 | 0
77 | 979081111R00 | Odvoz suti a vybour. hmot na skládku do 1 km | t | 164.6821 |  | 0 | 0 | 0 |  | 0 |  |  |  | 2 | 8 | 1 | 3 | 1 | 0 | 0 | 0 | 0 | 0 | 8 | 1
78 | 979081121R00 | Příplatek k odvozu za každý další 1 km | t | 1482.1389 |  | 0 | 0 | 0 |  | 0 |  |  |  | 2 | 8 | 1 | 3 | 1 | 0 | 0 | 0 | 0 | 0 | 8 | 1
79 | 979082111R00 | Vnitrostaveništní doprava suti do 10 m | t | 164.6821 |  | 0 | 0 | 0 |  | 0 |  |  |  | 2 | 8 | 1 | 3 | 1 | 0 | 0 | 0 | 0 | 0 | 8 | 1
80 | 979082121R00 | Příplatek k vnitrost. dopravě suti za dalších 5 m | t | 329.3642 |  | 0 | 0 | 0 |  | 0 |  |  |  | 2 | 8 | 0 | 3 | 1 | 0 | 0 | 0 | 0 | 0 | 8 | 0
81 | 979087112R00 | Nakládání suti na dopravní prostředky | t | 164.6821 |  | 0 | 0 | 0 |  | 0 |  |  |  | 2 | 8 | 0 | 3 | 1 | 0 | 0 | 0 | 0 | 0 | 8 | 0
82 | 979990001R00 | Poplatek za skládku stavební suti | t | 164.6821 |  | 0 | 0 | 0 |  | 0 |  |  |  | 2 | 8 | 0 | 3 | 1 | 0 | 0 | 0 | 0 | 0 | 8 | 0
| Celkem za | 96 Bourání konstrukcí |  |  |  | 0 |  | 0.30097 |  | -164.6821 |  |  |  | 4 |  |  |  |  | 0 | 0 | 0 | 0 | 0
Díl: | 99 | Staveništní přesun hmot | [11 empty] | 1
83 | 999281108R00 | Přesun hmot pro opravy a údržbu do výšky 12 m | t | 58.192 |  | 0 | 0 | 0 |  | 0 |  |  |  | 2 | 7 | 1 | 2 | 1 | 0 | 0 | 0 | 0 | 0 | 7 | 1
| Celkem za | 99 Staveništní přesun hmot |  |  |  | 0 |  | 0 |  | 0 |  |  |  | 4 |  |  |  |  | 0 | 0 | 0 | 0 | 0
Díl: | 711 | Izolace proti vodě | [11 empty] | 1
84 | 711130101R00 | Odstr.izolace proti vlhk.vodor. pásy na sucho,1vrs | m2 | 121.8615 |  | 0 | 0 | 0 | -0.00115 | -0.14014 |  |  |  | 2 | 1 | 7 | 7 | 2 | 0 | 0 | 0 | 0 | 0 | 1 | 7
|  | stáv.izolace podlah:31,64+14,59+11,03+15,02+21,5+3,72+6,69+3,675*4,23+3,125*0,45+3,6*0,2 |  | 121.8615 | [7 empty] | stáv.izolace podlah:31,64+14,59+11,03+15,02+21,5+3,72+6,69+3,675*4,23+3,125*0,45+3,6*0,2
85 | 711212000RT1 | Penetrace podkladu pod hydroizolační nátěr vč.dodávky | m2 | 11.462 |  | 0 | 0.00021 | 0.002407 | 0 | 0 |  |  |  | 2 | 1 | 7 | 7 | 2 | 0 | 0 | 0 | 0 | 0 | 1 | 7
|  | 11,462 |  | 11.462 | [7 empty] | 11462
86 | 711212001RT1 | Hydroizolační povlak - nátěr proti vlhkosti, vč.dodávky | m2 | 11.462 |  | 0 | 0.00126 | 0.014442 | 0 | 0 |  |  |  | 2 | 1 | 7 | 7 | 2 | 0 | 0 | 0 | 0 | 0 | 1 | 7
|  | skladba P06:8,08+(2,085*2+1,8*2+2,055*4+1,085*2+0,875*2-0,7*3-0,9)*0,2 |  | 11.462 | [7 empty] | skladba P06:8,08+(2,085*2+1,8*2+2,055*4+1,085*2+0,875*2-0,7*3-0,9)*0,2
87 | 711212601RT1 | Těsnicí pás do spoje podlaha - stěna š. 120 mm, vč.dodávky | m | 19.31 |  | 0 | 0.00032 | 0.0061792 | 0 | 0 |  |  |  | 2 | 1 | 7 | 7 | 2 | 0 | 0 | 0 | 0 | 0 | 1 | 7
|  | skladba P06:2,085*2+1,8*2+2,055*4+1,085*2+0,875*2-0,7*3-0,9+0,2*12 |  | 19.31 | [7 empty] | skladba P06:2,085*2+1,8*2+2,055*4+1,085*2+0,875*2-0,7*3-0,9+0,2*12
88 | 711212602RT1 | Těsnicí roh vnější, vnitřní do spoje podlaha-stěna vnější, vnitřní roh, vč.dodávky | kus | 12 |  | 0 | 0.00043 | 0.00516 | 0 | 0 |  |  |  | 2 | 1 | 7 | 7 | 2 | 0 | 0 | 0 | 0 | 0 | 1 | 7
|  | 12 |  | 12 | [7 empty] | 12
89 | 998711201R00 | Přesun hmot pro izolace proti vodě, výšky do 6 m | % | 76.1738 |  | 0 | 0 | 0 |  | 0 |  |  |  | 2 | 7 | 1002 | 5 | 2 | 0 | 0 | 0 | 0 | 0 | 7 | 1002
90 | 979012112R00 | Svislá doprava suti na výšku do 3,5 m | t | 0.14014 |  | 0 | 0 | 0 |  | 0 |  |  |  | 2 | 8 | 0 | 3 | 2 | 0 | 0 | 0 | 0 | 0 | 8 | 0
91 | 979081111R00 | Odvoz suti a vybour. hmot na skládku do 1 km | t | 0.14014 |  | 0 | 0 | 0 |  | 0 |  |  |  | 2 | 8 | 1 | 3 | 2 | 0 | 0 | 0 | 0 | 0 | 8 | 1
92 | 979081121R00 | Příplatek k odvozu za každý další 1 km | t | 1.2613 |  | 0 | 0 | 0 |  | 0 |  |  |  | 2 | 8 | 1 | 3 | 2 | 0 | 0 | 0 | 0 | 0 | 8 | 1
93 | 979082111R00 | Vnitrostaveništní doprava suti do 10 m | t | 0.14014 |  | 0 | 0 | 0 |  | 0 |  |  |  | 2 | 8 | 1 | 3 | 2 | 0 | 0 | 0 | 0 | 0 | 8 | 1
94 | 979082121R00 | Příplatek k vnitrost. dopravě suti za dalších 5 m | t | 0.28028 |  | 0 | 0 | 0 |  | 0 |  |  |  | 2 | 8 | 0 | 3 | 2 | 0 | 0 | 0 | 0 | 0 | 8 | 0
95 | 979087112R00 | Nakládání suti na dopravní prostředky | t | 0.14014 |  | 0 | 0 | 0 |  | 0 |  |  |  | 2 | 8 | 0 | 3 | 2 | 0 | 0 | 0 | 0 | 0 | 8 | 0
96 | 979990121R00 | Poplatek za skládku suti - asfaltové pásy | t | 0.14014 |  | 0 | 0 | 0 |  | 0 |  |  |  | 2 | 8 | 0 | 3 | 2 | 0 | 0 | 0 | 0 | 0 | 8 | 0
| Celkem za | 711 Izolace proti vodě |  |  |  | 0 |  | 0.028188 |  | -0.14014 |  |  |  | 4 |  |  |  |  | 0 | 0 | 0 | 0 | 0
Díl: | 713 | Izolace tepelné | [11 empty] | 1
97 | 713100811R00 | Odstranění tepelné izolace, polystyrén tl. do 2 cm | m2 | 121.8615 |  | 0 | 0 | 0 | -0.00044 | -0.053619 |  |  |  | 2 | 1 | 7 | 7 | 2 | 0 | 0 | 0 | 0 | 0 | 1 | 7
|  | stáv.tep.izolace podlah:31,64+14,59+11,03+15,02+21,5+3,72+6,69+4,23*3,675+3,125*0,45+3,6*0,2 |  | 121.8615 | [7 empty] | stáv.tep.izolace podlah:31,64+14,59+11,03+15,02+21,5+3,72+6,69+4,23*3,675+3,125*0,45+3,6*0,2
98 | 713121111R00 | Izolace tepelná podlah na sucho, jednovrstvá | m2 | 217.33 |  | 0 | 0 | 0 | 0 | 0 |  |  |  | 2 | 1 | 7 | 7 | 2 | 0 | 0 | 0 | 0 | 0 | 1 | 7
|  | tep.izolace podlah: |  | 0 | [7 empty] | tep.izolace podlah:
|  | skladba P02a:8,8 |  | 8.8 | [7 empty] | skladba P02a:8,8
|  | skladba P02b:19,4 |  | 19.4 | [7 empty] | skladba P02b:19,4
|  | skladba P03:119,4 |  | 119.4 | [7 empty] | skladba P03:119,4
|  | skladba P04:11,8+20,6+15,8-10,305 |  | 37.895 | [7 empty] | skladba P04:11,8+20,6+15,8-10,305
|  | skladba P05:4,47*1,5+2*1,8 |  | 10.305 | [7 empty] | skladba P05:4,47*1,5+2*1,8
|  | skladba P06:1,89+2,32+3,87 |  | 8.08 | [7 empty] | skladba P06:1,89+2,32+3,87
|  | skladba P07:13,45 |  | 13.45 | [7 empty] | skladba P07:13,45
99 | 713191100RT9 | Položení separační fólie včetně dodávky fólie PE | m2 | 217.33 |  | 0 | 1e-05 | 0.0021733 | 0 | 0 |  |  |  | 2 | 1 | 7 | 7 | 2 | 0 | 0 | 0 | 0 | 0 | 1 | 7
|  | tep.izolace podlah: |  | 0 | [7 empty] | tep.izolace podlah:
|  | skladba P02a:8,8 |  | 8.8 | [7 empty] | skladba P02a:8,8
|  | skladba P02b:19,4 |  | 19.4 | [7 empty] | skladba P02b:19,4
|  | skladba P03:119,4 |  | 119.4 | [7 empty] | skladba P03:119,4
|  | skladba P04:37,895 |  | 37.895 | [7 empty] | skladba P04:37,895
|  | skladba P05:10,305 |  | 10.305 | [7 empty] | skladba P05:10,305
|  | skladba P06:8,08 |  | 8.08 | [7 empty] | skladba P06:8,08
|  | skladba P07:13,45 |  | 13.45 | [7 empty] | skladba P07:13,45
100 | 713191221R00 | Dilatační pásek podél stěn výšky 100 mm vč.dodávky | m | 201.26 |  | 0 | 0 | 0 | 0 | 0 |  |  |  | 2 | 1 | 7 | 7 | 2 | 0 | 0 | 0 | 0 | 0 | 1 | 7
|  | dilatace beton.mazanin:134,05+26,61+28,6+12 |  | 201.26 | [7 empty] | dilatace beton.mazanin:134,05+26,61+28,6+12
101 | 283754900 | Deska polystyrenová XPS tl. 30 mm | m2 | 154.98 |  | 0 | 0.0009 | 0.13948 |  | 0 |  |  |  | 2 | 3 | 7 | 283754900 | 2 | 0 | 0 | 0 | 0 | 0 | 3 | 7
|  | tep.izolace podlah: |  | 0 | [7 empty] | tep.izolace podlah:
|  | skladba P02a:8,8*1,05 |  | 9.24 | [7 empty] | skladba P02a:8,8*1,05
|  | skladba P02b:19,4*1,05 |  | 20.37 | [7 empty] | skladba P02b:19,4*1,05
|  | skladba P03:119,4*1,05 |  | 125.37 | [7 empty] | skladba P03:119,4*1,05
102 | 283754901 | Deska polystyrenová XPS tl. 40 mm | m2 | 8.484 |  | 0 | 0.0012 | 0.010181 |  | 0 |  |  |  | 2 | 3 | 7 | 283754901 | 2 | 0 | 0 | 0 | 0 | 0 | 3 | 7
|  | tep.izolace podlah: |  | 0 | [7 empty] | tep.izolace podlah:
|  | skladba P06:8,08*1,05 |  | 8.484 | [7 empty] | skladba P06:8,08*1,05
103 | 283754902 | Deska polystyrenová XPS tl. 50 mm | m2 | 14.1225 |  | 0 | 0.0015 | 0.021184 |  | 0 |  |  |  | 2 | 3 | 7 | 283754902 | 2 | 0 | 0 | 0 | 0 | 0 | 3 | 7
|  | tep.izolace podlah: |  | 0 | [7 empty] | tep.izolace podlah:
|  | skladba P07:13,45*1,05 |  | 14.1225 | [7 empty] | skladba P07:13,45*1,05
104 | 63151402 | Deska z minerální plsti tl. 60 mm | m2 | 50.61 |  | 0 | 0.0024 | 0.12146 |  | 0 |  |  |  | 2 | 3 | 7 | 63151402 | 2 | 0 | 0 | 0 | 0 | 0 | 3 | 7
|  | tep.izolace podlah: |  | 0 | [7 empty] | tep.izolace podlah:
|  | skladba P04:37,895*1,05 |  | 39.7898 | [7 empty] | skladba P04:37,895*1,05
|  | skladba P05:10,305*1,05 |  | 10.8202 | [7 empty] | skladba P05:10,305*1,05
105 | 998713101R00 | Přesun hmot pro izolace tepelné, výšky do 6 m | t | 0.29448 |  | 0 | 0 | 0 |  | 0 |  |  |  | 2 | 7 | 1001 | 5 | 2 | 0 | 0 | 0 | 0 | 0 | 7 | 1001
106 | 979012112R00 | Svislá doprava suti na výšku do 3,5 m | t | 0.053619 |  | 0 | 0 | 0 |  | 0 |  |  |  | 2 | 8 | 0 | 3 | 2 | 0 | 0 | 0 | 0 | 0 | 8 | 0
107 | 979081111R00 | Odvoz suti a vybour. hmot na skládku do 1 km | t | 0.053619 |  | 0 | 0 | 0 |  | 0 |  |  |  | 2 | 8 | 1 | 3 | 2 | 0 | 0 | 0 | 0 | 0 | 8 | 1
108 | 979081121R00 | Příplatek k odvozu za každý další 1 km | t | 0.48257 |  | 0 | 0 | 0 |  | 0 |  |  |  | 2 | 8 | 1 | 3 | 2 | 0 | 0 | 0 | 0 | 0 | 8 | 1
109 | 979082111R00 | Vnitrostaveništní doprava suti do 10 m | t | 0.053619 |  | 0 | 0 | 0 |  | 0 |  |  |  | 2 | 8 | 1 | 3 | 2 | 0 | 0 | 0 | 0 | 0 | 8 | 1
110 | 979082121R00 | Příplatek k vnitrost. dopravě suti za dalších 5 m | t | 0.10724 |  | 0 | 0 | 0 |  | 0 |  |  |  | 2 | 8 | 0 | 3 | 2 | 0 | 0 | 0 | 0 | 0 | 8 | 0
111 | 979087112R00 | Nakládání suti na dopravní prostředky | t | 0.053619 |  | 0 | 0 | 0 |  | 0 |  |  |  | 2 | 8 | 0 | 3 | 2 | 0 | 0 | 0 | 0 | 0 | 8 | 0
112 | 979990143R00 | Poplatek za skládku suti - polystyren | t | 0.053619 |  | 0 | 0 | 0 |  | 0 |  |  |  | 2 | 8 | 0 | 3 | 2 | 0 | 0 | 0 | 0 | 0 | 8 | 0
| Celkem za | 713 Izolace tepelné |  |  |  | 0 |  | 0.29448 |  | -0.053619 |  |  |  | 4 |  |  |  |  | 0 | 0 | 0 | 0 | 0
Díl: | 766 | Konstrukce truhlářské | [11 empty] | 1
113 | 766411811R00 | Demontáž obložení stěn panely velikosti do 1,5 m2 | m2 | 153.6415 |  | 0 | 0 | 0 | -0.02465 | -3.7873 |  |  |  | 2 | 1 | 7 | 7 | 2 | 0 | 0 | 0 | 0 | 0 | 1 | 7
|  | stáv.obložení:(4,15+3,61+0,7+0,55+0,53+0,5+2,85+2,15+0,5*2+6,45+2,95+5,5)*3,85 |  | 119.119 | [7 empty] | stáv.obložení:(4,15+3,61+0,7+0,55+0,53+0,5+2,85+2,15+0,5*2+6,45+2,95+5,5)*3,85
|  | (1,6+5,4+2,25+0,6)*3,85-1,6*2-0,8*2*2+2*1,5 |  | 34.5225 | [7 empty] | (1,6+5,4+2,25+0,6)*3,85-1,6*2-0,8*2*2+2*1,5
114 | 766411822R00 | Demontáž podkladových roštů obložení stěn | m2 | 153.6415 |  | 0 | 0 | 0 | -0.008 | -1.2291 |  |  |  | 2 | 1 | 7 | 7 | 2 | 0 | 0 | 0 | 0 | 0 | 1 | 7
|  | stáv.obložení:(4,15+3,61+0,7+0,55+0,53+0,5+2,85+2,15+0,5*2+6,45+2,95+5,5)*3,85 |  | 119.119 | [7 empty] | stáv.obložení:(4,15+3,61+0,7+0,55+0,53+0,5+2,85+2,15+0,5*2+6,45+2,95+5,5)*3,85
|  | (1,6+5,4+2,25+0,6)*3,85-1,6*2-0,8*2*2+2*1,5 |  | 34.5225 | [7 empty] | (1,6+5,4+2,25+0,6)*3,85-1,6*2-0,8*2*2+2*1,5
115 | 998766201R00 | Přesun hmot pro truhlářské konstr., výšky do 6 m | % | 135.2045 |  | 0 | 0 | 0 |  | 0 |  |  |  | 2 | 7 | 1002 | 5 | 2 | 0 | 0 | 0 | 0 | 0 | 7 | 1002
116 | 979012112R00 | Svislá doprava suti na výšku do 3,5 m | t | 5.0164 |  | 0 | 0 | 0 |  | 0 |  |  |  | 2 | 8 | 0 | 3 | 2 | 0 | 0 | 0 | 0 | 0 | 8 | 0
117 | 979081111R00 | Odvoz suti a vybour. hmot na skládku do 1 km | t | 5.0164 |  | 0 | 0 | 0 |  | 0 |  |  |  | 2 | 8 | 1 | 3 | 2 | 0 | 0 | 0 | 0 | 0 | 8 | 1
118 | 979081121R00 | Příplatek k odvozu za každý další 1 km | t | 45.1476 |  | 0 | 0 | 0 |  | 0 |  |  |  | 2 | 8 | 1 | 3 | 2 | 0 | 0 | 0 | 0 | 0 | 8 | 1
119 | 979082111R00 | Vnitrostaveništní doprava suti do 10 m | t | 5.0164 |  | 0 | 0 | 0 |  | 0 |  |  |  | 2 | 8 | 1 | 3 | 2 | 0 | 0 | 0 | 0 | 0 | 8 | 1
120 | 979082121R00 | Příplatek k vnitrost. dopravě suti za dalších 5 m | t | 10.0328 |  | 0 | 0 | 0 |  | 0 |  |  |  | 2 | 8 | 0 | 3 | 2 | 0 | 0 | 0 | 0 | 0 | 8 | 0
121 | 979087112R00 | Nakládání suti na dopravní prostředky | t | 5.0164 |  | 0 | 0 | 0 |  | 0 |  |  |  | 2 | 8 | 0 | 3 | 2 | 0 | 0 | 0 | 0 | 0 | 8 | 0
122 | 979990161R00 | Poplatek za skládku suti - dřevo | t | 5.0164 |  | 0 | 0 | 0 |  | 0 |  |  |  | 2 | 8 | 0 | 3 | 2 | 0 | 0 | 0 | 0 | 0 | 8 | 0
| Celkem za | 766 Konstrukce truhlářské |  |  |  | 0 |  | 0 |  | -5.0164 |  |  |  | 4 |  |  |  |  | 0 | 0 | 0 | 0 | 0
Díl: | 767 | Konstrukce zámečnické | [11 empty] | 1
123 | 76701Rpol | Podhled s lineár.orient.skrytou hranou tl.20mm pruhy š.600 a 150mm, vč.pozink.roštu, dod.a mont. | m2 | 57.93 |  | 0 | 0.00536 | 0.3105 | 0 | 0 |  |  |  | 2 | 1 | 7 | 7 | 2 | 0 | 0 | 0 | 0 | 0 | 1 | 7
|  | Vnitřní vlákno ze skelné vlny 3RD technologie, zadní strana pokryta sklovlákennou tkaninou. Odolnost proti relativní vlhkosti do 95% při teplotě 30st., bez rizika vydouvání, oddělení vrstev. Součinitel zvukové absorbce dle klasifikace EN ISO 11654. | [8 empty] | Vnitřní vlákno ze skelné vlny 3RD technologie, zadní strana pokryta sklovlákennou tkaninou. Odolnost proti relativní vlhkosti do 95% při teplotě 30st., bez rizika vydouvání, oddělení vrstev. Součinitel zvukové absorbce dle klasifikace EN ISO 11654. |  |  | 3
|  | Minimální standard Ecophon Focus LP. | [8 empty] | Minimální standard Ecophon Focus LP. |  |  | 3
|  | podhledy skladby T03:15,8+20,6+1,89+2,32+3,87+13,45 |  | 57.93 | [7 empty] | podhledy skladby T03:15,8+20,6+1,89+2,32+3,87+13,45
124 | 767112812R00 | Demontáž stěn pro zasklení svařovaných | m2 | 73.92 |  | 0 | 0 | 0 | -0.033 | -2.4394 |  |  |  | 2 | 1 | 7 | 7 | 2 | 0 | 0 | 0 | 0 | 0 | 1 | 7
|  | stáv.prosklené stěny, vč.dveří:5,15*3,85+5,95*3,85+2*3,85+3,55*3,85+0,9*3,85+1,65*3,85 |  | 73.92 | [7 empty] | stáv.prosklené stěny, vč.dveří:5,15*3,85+5,95*3,85+2*3,85+3,55*3,85+0,9*3,85+1,65*3,85
125 | 767590830R00 | Demontáž zdvojených podlah - desek | m2 | 65.64 |  | 0 | 0 | 0 | -0.02 | -1.3128 |  |  |  | 2 | 1 | 7 | 7 | 2 | 0 | 0 | 0 | 0 | 0 | 1 | 7
|  | stáv.zdvojené podlahy:21,5+12,5+31,64 |  | 65.64 | [7 empty] | stáv.zdvojené podlahy:21,5+12,5+31,64
126 | 767590840R00 | Demontáž zdvojených podlah - nosného roštu | m2 | 65.64 |  | 0 | 0 | 0 | -0.01 | -0.6564 |  |  |  | 2 | 1 | 7 | 7 | 2 | 0 | 0 | 0 | 0 | 0 | 1 | 7
|  | stáv.zdvojené podlahy:21,5+12,5+31,64 |  | 65.64 | [7 empty] | stáv.zdvojené podlahy:21,5+12,5+31,64
127 | 767591110R00 | Montáž zdvojených podlah - systém ZP, ZALP apod. | m2 | 48.2 |  | 0 | 0 | 0 | 0 | 0 |  |  |  | 2 | 1 | 7 | 7 | 2 | 0 | 0 | 0 | 0 | 0 | 1 | 7
[12 empty] | skladba P03:119,4 | 48.2
|  | skladba P04:37,895 |  | 37.895 | [7 empty] | skladba P04:37,895
|  | skladba P05:10,305 |  | 10.305 | [7 empty] | skladba P05:10,305
128 | 787600801R00 | Vysklívání oken skla plochého o ploše do 1 m2 | m2 | 73.92 |  | 0 | 0 | 0 | -0.01 | -0.7392 |  |  |  | 2 | 1 | 7 | 7 | 2 | 0 | 0 | 0 | 0 | 0 | 1 | 7
|  | stáv.prosklené stěny, vč.dveří:5,15*3,85+5,95*3,85+2*3,85+3,55*3,85+0,9*3,85+1,65*3,85 |  | 73.92 | [7 empty] | stáv.prosklené stěny, vč.dveří:5,15*3,85+5,95*3,85+2*3,85+3,55*3,85+0,9*3,85+1,65*3,85
129 | 76701Rpol | D01.1 Dveře vnitřní hliníkové 162/335cm, 2křídlé vč.samozavírače a kování, EW30 DP3-C, d+m | kus | 1 |  | 0 | 0 | 0 |  | 0 |  |  |  | 2 | 12 | 0 | 5 | 2 | 0 | 0 | 0 | 0 | 0 | 12 | 0
|  | viz detailní popis v tabulce výrobků PD !:1 |  | 1 | [7 empty] | viz detailní popis v tabulce výrobků PD !:1
130 | 76702Rpol | D02.1 Dveře vnitřní hliníkové 180/295cm, 2křídlé vč.samozavírače a kování, dod.a mont. | kus | 1 |  | 0 | 0 | 0 |  | 0 |  |  |  | 2 | 12 | 0 | 6 | 2 | 0 | 0 | 0 | 0 | 0 | 12 | 0
|  | viz detailní popis v tabulce výrobků PD !:1 |  | 1 | [7 empty] | viz detailní popis v tabulce výrobků PD !:1
131 | 76703Rpol | D03.1 Dveře vnitřní 80/197cm, plné+sklen.obklad bezfalcové, vč.kování a zárubně, dod.a mont. | kus | 1 |  | 0 | 0 | 0 |  | 0 |  |  |  | 2 | 12 | 0 | 7 | 2 | 0 | 0 | 0 | 0 | 0 | 12 | 0
|  | viz detailní popis v tabulce výrobků PD !:1 |  | 1 | [7 empty] | viz detailní popis v tabulce výrobků PD !:1
132 | 76704Rpol | D04.1 Dveře vnitřní 80/197cm, plné+sklen.obklad bezfalcové, vč.kování a zárubně, EI30 DP3-C,d+m | kus | 1 |  | 0 | 0 | 0 |  | 0 |  |  |  | 2 | 12 | 0 | 8 | 2 | 0 | 0 | 0 | 0 | 0 | 12 | 0
|  | viz detailní popis v tabulce výrobků PD !:1 |  | 1 | [7 empty] | viz detailní popis v tabulce výrobků PD !:1
133 | 76705Rpol | D05.1 Dveře vnitřní 80/197cm, plné, HPL laminát vč.kování a zárubně, dod.a mont. | kus | 1 |  | 0 | 0 | 0 |  | 0 |  |  |  | 2 | 12 | 0 | 9 | 2 | 0 | 0 | 0 | 0 | 0 | 12 | 0
|  | viz detailní popis v tabulce výrobků PD !:1 |  | 1 | [7 empty] | viz detailní popis v tabulce výrobků PD !:1
134 | 76706Rpol | D06.1 Dveře vnitřní 90/197+50cm, plné, HPL laminát vč.ocel.zárubně a kování, nadsvětlík sklo čiré,d+m | kus | 1 |  | 0 | 0 | 0 |  | 0 |  |  |  | 2 | 12 | 0 | 10 | 2 | 0 | 0 | 0 | 0 | 0 | 12 | 0
|  | Rámová ocelová zárubeň RAL 7035, dveřní křídlo vysokotlaký laminát HPL, tloušťky 0,8mm, vysový lesk, barva RAL 7035. | [8 empty] | Rámová ocelová zárubeň RAL 7035, dveřní křídlo vysokotlaký laminát HPL, tloušťky 0,8mm, vysový lesk, barva RAL 7035. |  |  | 3
|  | Křídlo plné, nadsvětlík sklo čiré. | [8 empty] | Křídlo plné, nadsvětlík sklo čiré. |  |  | 3
|  | Kování dělené rozetové nerez, zámek cylindrický, systém hlavního klíče. | [8 empty] | Kování dělené rozetové nerez, zámek cylindrický, systém hlavního klíče. |  |  | 3
|  | viz detailní popis v tabulce prvků PD !:1 |  | 1 | [7 empty] | viz detailní popis v tabulce prvků PD !:1
135 | 76707Rpol | D07.1 Dveře vnitřní 70/197+50cm, plné, HPL laminát vč.ocel.zárubně a kování, nadsvětlík sklo čiré,d+m | kus | 1 |  | 0 | 0 | 0 |  | 0 |  |  |  | 2 | 12 | 0 | 11 | 2 | 0 | 0 | 0 | 0 | 0 | 12 | 0
|  | Rámová ocelová zárubeň RAL 7035, dveřní křídlo vysokotlaký laminát HPL, tloušťky 0,8mm, vysový lesk, barva RAL 7035. | [8 empty] | Rámová ocelová zárubeň RAL 7035, dveřní křídlo vysokotlaký laminát HPL, tloušťky 0,8mm, vysový lesk, barva RAL 7035. |  |  | 3
|  | Křídlo plné, nadsvětlík sklo čiré. | [8 empty] | Křídlo plné, nadsvětlík sklo čiré. |  |  | 3
|  | Kování dělené rozetové nerez, zámek cylindrický, systém hlavního klíče. | [8 empty] | Kování dělené rozetové nerez, zámek cylindrický, systém hlavního klíče. |  |  | 3
|  | viz detailní popis v tabulce prvků PD !:1 |  | 1 | [7 empty] | viz detailní popis v tabulce prvků PD !:1
136 | 76708Rpol | D08.1 Dveře vnitřní 70/197+50cm, plné, HPL laminát vč.ocel.zárubně a kování, nadsvětlík sklo čiré,d+m | kus | 1 |  | 0 | 0 | 0 |  | 0 |  |  |  | 2 | 12 | 0 | 12 | 2 | 0 | 0 | 0 | 0 | 0 | 12 | 0
|  | Rámová ocelová zárubeň RAL 7035, dveřní křídlo vysokotlaký laminát HPL, tloušťky 0,8mm, vysový lesk, barva RAL 7035. | [8 empty] | Rámová ocelová zárubeň RAL 7035, dveřní křídlo vysokotlaký laminát HPL, tloušťky 0,8mm, vysový lesk, barva RAL 7035. |  |  | 3
|  | Křídlo plné, nadsvětlík sklo čiré. | [8 empty] | Křídlo plné, nadsvětlík sklo čiré. |  |  | 3
|  | Kování dělené rozetové nerez, zámek cylindrický, systém hlavního klíče. | [8 empty] | Kování dělené rozetové nerez, zámek cylindrický, systém hlavního klíče. |  |  | 3
|  | viz detailní popis v tabulce prvků PD !:1 |  | 1 | [7 empty] | viz detailní popis v tabulce prvků PD !:1
137 | 76714Rpol | Kce dvojité podlahy, s vodivými plast.podložkami kalciumsulfátové desky s Pz plechem, dodávka | m2 | 169 |  | 0 | 0 | 0 |  | 0 |  |  |  | 2 | 12 | 0 | 13 | 2 | 0 | 0 | 0 | 0 | 0 | 12 | 0
|  | Viz detailní popis v PD. | [8 empty] | Viz detailní popis v PD. |  |  | 3
|  | skladba P03:120 |  | 120 | [7 empty] | skladba P03:120
|  | skladba P04:38 |  | 38 | [7 empty] | skladba P04:38
|  | skladba P05:11 |  | 11 | [7 empty] | skladba P05:11
138 | 76719Rpol | Dílenská dokumentace zámečnických výrobků vč.předání tištěné a digitální verze objednateli | kompl | 1 |  | 0 | 0 | 0 |  | 0 |  |  |  | 2 | 12 | 0 | 14 | 2 | 0 | 0 | 0 | 0 | 0 | 12 | 0
|  | 1 |  | 1 | [7 empty] | 1
139 | 998767201R00 | Přesun hmot pro zámečnické konstr., výšky do 6 m | % | 7595.1615 |  | 0 | 0 | 0 |  | 0 |  |  |  | 2 | 7 | 1002 | 5 | 2 | 0 | 0 | 0 | 0 | 0 | 7 | 1002
140 | 979012112R00 | Svislá doprava suti na výšku do 3,5 m | t | 5.1478 |  | 0 | 0 | 0 |  | 0 |  |  |  | 2 | 8 | 0 | 3 | 2 | 0 | 0 | 0 | 0 | 0 | 8 | 0
141 | 979081111R00 | Odvoz suti a vybour. hmot na skládku do 1 km | t | 5.1478 |  | 0 | 0 | 0 |  | 0 |  |  |  | 2 | 8 | 1 | 3 | 2 | 0 | 0 | 0 | 0 | 0 | 8 | 1
142 | 979081121R00 | Příplatek k odvozu za každý další 1 km | t | 46.3298 |  | 0 | 0 | 0 |  | 0 |  |  |  | 2 | 8 | 1 | 3 | 2 | 0 | 0 | 0 | 0 | 0 | 8 | 1
143 | 979082111R00 | Vnitrostaveništní doprava suti do 10 m | t | 5.1478 |  | 0 | 0 | 0 |  | 0 |  |  |  | 2 | 8 | 1 | 3 | 2 | 0 | 0 | 0 | 0 | 0 | 8 | 1
144 | 979082121R00 | Příplatek k vnitrost. dopravě suti za dalších 5 m | t | 10.2955 |  | 0 | 0 | 0 |  | 0 |  |  |  | 2 | 8 | 0 | 3 | 2 | 0 | 0 | 0 | 0 | 0 | 8 | 0
145 | 979087112R00 | Nakládání suti na dopravní prostředky | t | 5.1478 |  | 0 | 0 | 0 |  | 0 |  |  |  | 2 | 8 | 0 | 3 | 2 | 0 | 0 | 0 | 0 | 0 | 8 | 0
146 | 979990001R00 | Poplatek za skládku stavební suti | t | 5.1478 |  | 0 | 0 | 0 |  | 0 |  |  |  | 2 | 8 | 0 | 3 | 2 | 0 | 0 | 0 | 0 | 0 | 8 | 0
| Celkem za | 767 Konstrukce zámečnické |  |  |  | 0 |  | 0.3105 |  | -5.1478 |  |  |  | 4 |  |  |  |  | 0 | 0 | 0 | 0 | 0
Díl: | 771 | Podlahy z dlaždic a obklady | [11 empty] | 1
147 | 771101210R00 | Penetrace podkladu pod dlažby vč.dodávky | m2 | 18.385 |  | 0 | 0.00021 | 0.0038609 | 0 | 0 |  |  |  | 2 | 1 | 7 | 7 | 2 | 0 | 0 | 0 | 0 | 0 | 1 | 7
|  | 18,385 |  | 18.385 | [7 empty] | 18385
148 | 771475014RT1 | Obklad soklíků keram.rovných, tmel,výška 10 cm vč.flexibilního lepidla a spár. hmoty | m | 9.7 |  | 0 | 0.00032 | 0.003104 | 0 | 0 |  |  |  | 2 | 1 | 7 | 7 | 2 | 0 | 0 | 0 | 0 | 0 | 1 | 7
|  | sokl :1,8+4,5+3,5+1,5-0,8*2 |  | 9.7 | [7 empty] | sokl :1,8+4,5+3,5+1,5-0,8*2
149 | 771479001R00 | Řezání dlaždic keramických pro soklíky | m | 9.7 |  | 0 | 0 | 0 | 0 | 0 |  |  |  | 2 | 1 | 7 | 7 | 2 | 0 | 0 | 0 | 0 | 0 | 1 | 7
|  | 9,7 |  | 9.7 | [7 empty] | 9,7
150 | 771575107RT2 | Montáž podlah keram.,režné hladké, tmel, 20x20 cm vč.flexibilního lepidla a spár. hmoty | m2 | 18.385 |  | 0 | 0.00223 | 0.040999 | 0 | 0 |  |  |  | 2 | 1 | 7 | 7 | 2 | 0 | 0 | 0 | 0 | 0 | 1 | 7
|  | skladba P05:4,47*1,5+2*1,8 |  | 10.305 | [7 empty] | skladba P05:4,47*1,5+2*1,8
|  | skladba P06:1,89+2,32+3,87 |  | 8.08 | [7 empty] | skladba P06:1,89+2,32+3,87
151 | 771578011R00 | Spára podlaha - stěna, silikonem | m | 26.61 |  | 0 | 4e-05 | 0.0010644 | 0 | 0 |  |  |  | 2 | 1 | 7 | 7 | 2 | 0 | 0 | 0 | 0 | 0 | 1 | 7
|  | ker.sokl:9,7 |  | 9.7 | [7 empty] | ker.sokl:9,7
|  | spoj ker.dlažba/ker.obklad:2,085*2+1,8*2+2,055*4+1,085*2+0,875*2-0,7*3-0,9 |  | 16.91 | [7 empty] | spoj ker.dlažba/ker.obklad:2,085*2+1,8*2+2,055*4+1,085*2+0,875*2-0,7*3-0,9
152 | 59701Rpol | Dlažba keramická slinutá protiskl.R9, 200x200x10mm | m2 | 21.3558 |  | 0 | 0.0192 | 0.41003 |  | 0 |  |  |  | 2 | 3 | 7 | 59701Rpol | 2 | 0 | 0 | 0 | 0 | 0 | 3 | 7
|  | skladba P05:10,305*1,08 |  | 11.1294 | [7 empty] | skladba P05:10,305*1,08
|  | sokl (řezaný):1,5 |  | 1.5 | [7 empty] | sokl (řezaný):1,5
|  | skladba P06:8,08*1,08 |  | 8.7264 | [7 empty] | skladba P06:8,08*1,08
153 | 998771101R00 | Přesun hmot pro podlahy z dlaždic, výšky do 6 m | t | 0.45906 |  | 0 | 0 | 0 |  | 0 |  |  |  | 2 | 7 | 1001 | 5 | 2 | 0 | 0 | 0 | 0 | 0 | 7 | 1001
| Celkem za | 771 Podlahy z dlaždic a obklady |  |  |  | 0 |  | 0.45906 |  | 0 |  |  |  | 4 |  |  |  |  | 0 | 0 | 0 | 0 | 0
Díl: | 772 | Kamenné dlažby | [11 empty] | 1
154 | 772501150R00 | Dlažba z kamene,pravoúhlých desek,prostá tl.4-5 cm | m2 | 3.3 |  | 0 | 0.12288 | 0.4055 | 0 | 0 |  |  |  | 2 | 1 | 7 | 7 | 2 | 0 | 0 | 0 | 0 | 0 | 1 | 7
|  | doplnění dlažby u hlav.vstupu:5,5*0,6 |  | 3.3 | [7 empty] | doplnění dlažby u hlav.vstupu:5,5*0,6
155 | 58382145 | Deska obklad.smirkovaná tl.5 do 0,24 m2 žula | m2 | 4 |  | 0 | 0.109 | 0.436 |  | 0 |  |  |  | 2 | 3 | 7 | 58382145 | 2 | 0 | 0 | 0 | 0 | 0 | 3 | 7
|  | 4 |  | 4 | [7 empty] | 4
156 | 998772101R00 | Přesun hmot pro dlažby z kamene, výšky do 6 m | t | 0.8415 |  | 0 | 0 | 0 |  | 0 |  |  |  | 2 | 7 | 1001 | 5 | 2 | 0 | 0 | 0 | 0 | 0 | 7 | 1001
| Celkem za | 772 Kamenné dlažby |  |  |  | 0 |  | 0.8415 |  | 0 |  |  |  | 4 |  |  |  |  | 0 | 0 | 0 | 0 | 0
Díl: | 773 | Podlahy teracové | [11 empty] | 1
157 | 773541360R00 | Podlahy z teraca z barevné drtě, prosté, tl. 2,5cm | m2 | 119.4 |  | 0 | 0.069 | 8.2386 | 0 | 0 |  |  |  | 2 | 1 | 7 | 7 | 2 | 0 | 0 | 0 | 0 | 0 | 1 | 7
|  | skladba P03:119,4 |  | 119.4 | [7 empty] | skladba P03:119,4
158 | 773542010R00 | Obruby z teraca z barevné drtě, šířky do 10 cm | m | 134.05 |  | 0 | 0.00756 | 1.0134 | 0 | 0 |  |  |  | 2 | 1 | 7 | 7 | 2 | 0 | 0 | 0 | 0 | 0 | 1 | 7
|  | 6,3+6,5+0,7+2,05*2+4,15+4,3*2+0,65+0,8*2+3,35+4,8+075+0,95+1 |  | 117.7 | [7 empty] | 6,3+6,5+0,7+2,05*2+4,15+4,3*2+0,65+0,8*2+3,35+4,8+075+0,95+1
|  | 4,3+2,6+0,35+0,65+1,55+0,8*2+0,65*2-1,1*2+0,1*4-1,8-1,6-0,8+10 |  | 16.35 | [7 empty] | 4,3+2,6+0,35+0,65+1,55+0,8*2+0,65*2-1,1*2+0,1*4-1,8-1,6-0,8+10
159 | 773641140R00 | Obklady desek teracem z barevné drtě, rš do 40 cm | m2 | 15.2775 |  | 0 | 0.0523 | 0.79901 | 0 | 0 |  |  |  | 2 | 1 | 7 | 7 | 2 | 0 | 0 | 0 | 0 | 0 | 1 | 7
|  | stěna u výtahu v m.č.101b:4,15*3,85-1,1*2,1*2+(1,1*2+2,1*4)*0,2 |  | 13.4775 | [7 empty] | stěna u výtahu v m.č.101b:4,15*3,85-1,1*2,1*2+(1,1*2+2,1*4)*0,2
|  | parapet proskl.stěny v m.č.101b:2*0,15*2+2*0,3*2 |  | 1.8 | [7 empty] | parapet proskl.stěny v m.č.101b:2*0,15*2+2*0,3*2
160 | 773991001R00 | Broušení teracových podlah dvojnásobné | m2 | 119.4 |  | 0 | 0 | 0 | 0 | 0 |  |  |  | 2 | 1 | 7 | 7 | 2 | 0 | 0 | 0 | 0 | 0 | 1 | 7
|  | 119,4 |  | 119.4 | [7 empty] | 119,4
161 | 773992001R00 | Výplň dilatačních spár vložkami z barevných kovů | m | 29.6 |  | 0 | 0.00074 | 0.021904 | 0 | 0 |  |  |  | 2 | 1 | 7 | 7 | 2 | 0 | 0 | 0 | 0 | 0 | 1 | 7
|  | 29,6 |  | 29.6 | [7 empty] | 29,6
162 | 773994000R00 | Řezání spár v teracové podlaze tl. do 3 cm | m | 29.6 |  | 0 | 0 | 0 | 0 | 0 |  |  |  | 2 | 1 | 7 | 7 | 2 | 0 | 0 | 0 | 0 | 0 | 1 | 7
|  | dilatace teraca:4,8*2+0,9+4,15*2+5+5,8 |  | 29.6 | [7 empty] | dilatace teraca:4,8*2+0,9+4,15*2+5+5,8
163 | 77301Rpol | Příplatek za provedení znaku PP ČR v terac.podlaze průměr znaku 150cm, odděleno pakfong | kus | 2 |  | 0 | 0 | 0 |  | 0 |  |  |  | 2 | 12 | 0 | 15 | 2 | 0 | 0 | 0 | 0 | 0 | 12 | 0
|  | 2 |  | 2 | [7 empty] | 2
164 | 998773101R00 | Přesun hmot pro podlahy teracové, výšky do 6 m | t | 10.0729 |  | 0 | 0 | 0 |  | 0 |  |  |  | 2 | 7 | 1001 | 5 | 2 | 0 | 0 | 0 | 0 | 0 | 7 | 1001
| Celkem za | 773 Podlahy teracové |  |  |  | 0 |  | 10.0729 |  | 0 |  |  |  | 4 |  |  |  |  | 0 | 0 | 0 | 0 | 0
Díl: | 776 | Podlahy povlakové | [11 empty] | 1
165 | 776101121R00 | Provedení penetrace podkladu vč.dodávky | m2 | 51.345 |  | 0 | 0 | 0 | 0 | 0 |  |  |  | 2 | 1 | 0 | 0 | 2 | 0 | 0 | 0 | 0 | 0 | 1 | 0
|  | 37,895+13,45 |  | 51.345 | [7 empty] | 37,895+13,45
166 | 776421100RU1 | Lepení podlahových soklíků z PVC a vinylu včetně dodávky soklíku PVC | m | 12 |  | 0 | 0.00059 | 0.00708 | 0 | 0 |  |  |  | 2 | 1 | 7 | 7 | 2 | 0 | 0 | 0 | 0 | 0 | 1 | 7
|  | skladba P07:4,25*2+3,05*2-1,6-0,9-0,7+0,3*2 |  | 12 | [7 empty] | skladba P07:4,25*2+3,05*2-1,6-0,9-0,7+0,3*2
167 | 776431010R00 | Montáž podlahových soklíků z koberc. pásů na lištu | m | 28.6 |  | 0 | 0.00019 | 0.005434 | 0 | 0 |  |  |  | 2 | 1 | 7 | 7 | 2 | 0 | 0 | 0 | 0 | 0 | 1 | 7
|  | sokl koberce:4,5+1,5+3,5+1,8+6,15*2+3,7*2-0,8*3 |  | 28.6 | [7 empty] | sokl koberce:4,5+1,5+3,5+1,8+6,15*2+3,7*2-0,8*3
168 | 776511820R00 | Odstranění PVC a koberců lepených s podložkou | m2 | 85.8315 |  | 0 | 0 | 0 | -0.001 | -0.085832 |  |  |  | 2 | 1 | 7 | 7 | 2 | 0 | 0 | 0 | 0 | 0 | 1 | 7
|  | stáv.pvc:15,02+21,5+31,64+3,675*4,23+0,45*3,125+0,2*3,6 |  | 85.8315 | [7 empty] | stáv.pvc:15,02+21,5+31,64+3,675*4,23+0,45*3,125+0,2*3,6
169 | 776521200R00 | Lepení povlak.podlah, dílce PVC a vinyl,na lepidlo | m2 | 13.45 |  | 0 | 0.00025 | 0.0033625 | 0 | 0 |  |  |  | 2 | 1 | 7 | 7 | 2 | 0 | 0 | 0 | 0 | 0 | 1 | 7
|  | skladba P07:13,45 |  | 13.45 | [7 empty] | skladba P07:13,45
170 | 776572100R00 | Lepení povlakových podlah z pásů textilních | m2 | 37.895 |  | 0 | 0.00025 | 0.0094738 | 0 | 0 |  |  |  | 2 | 1 | 7 | 7 | 2 | 0 | 0 | 0 | 0 | 0 | 1 | 7
|  | skladba P04:11,8+20,6+15,8-10,305 |  | 37.895 | [7 empty] | skladba P04:11,8+20,6+15,8-10,305
171 | 776981112RU1 | Lišta hliníková přechodová, stejná výška krytin profil na hmoždinky, šířky 30 mm | m | 10.2 |  | 0 | 0.00014 | 0.001428 | 0 | 0 |  |  |  | 2 | 1 | 7 | 7 | 2 | 0 | 0 | 0 | 0 | 0 | 1 | 7
|  | 2,7+2+0,8*2+1,6+0,9+0,7*2 |  | 10.2 | [7 empty] | 2,7+2+0,8*2+1,6+0,9+0,7*2
172 | 28410104 | Marmoleum tl.4,0 mm š. 2 m | m2 | 14.526 |  | 0 | 0.0043 | 0.062462 |  | 0 |  |  |  | 2 | 3 | 7 | 28410104 | 2 | 0 | 0 | 0 | 0 | 0 | 3 | 7
|  | skladba P07:13,45*1,08 |  | 14.526 | [7 empty] | skladba P07:13,45*1,08
173 | 697410982 | Koberec střižená smyčka, zátěžový | m2 | 43.0287 |  | 0 | 0.0019 | 0.081755 |  | 0 |  |  |  | 2 | 3 | 7 | 697410982 | 2 | 0 | 0 | 0 | 0 | 0 | 3 | 7
|  | skladba P04:37,895*1,08 |  | 40.9266 | [7 empty] | skladba P04:37,895*1,08
|  | sokl (řezaný):28,6*0,07*1,05 |  | 2.1021 | [7 empty] | sokl (řezaný):28,6*0,07*1,05
174 | 998776201R00 | Přesun hmot pro podlahy povlakové, výšky do 6 m | % | 492.0306 |  | 0 | 0 | 0 |  | 0 |  |  |  | 2 | 7 | 1002 | 5 | 2 | 0 | 0 | 0 | 0 | 0 | 7 | 1002
175 | 979012112R00 | Svislá doprava suti na výšku do 3,5 m | t | 0.085832 |  | 0 | 0 | 0 |  | 0 |  |  |  | 2 | 8 | 0 | 3 | 2 | 0 | 0 | 0 | 0 | 0 | 8 | 0
176 | 979081111R00 | Odvoz suti a vybour. hmot na skládku do 1 km | t | 0.085832 |  | 0 | 0 | 0 |  | 0 |  |  |  | 2 | 8 | 1 | 3 | 2 | 0 | 0 | 0 | 0 | 0 | 8 | 1
177 | 979081121R00 | Příplatek k odvozu za každý další 1 km | t | 0.77248 |  | 0 | 0 | 0 |  | 0 |  |  |  | 2 | 8 | 1 | 3 | 2 | 0 | 0 | 0 | 0 | 0 | 8 | 1
178 | 979082111R00 | Vnitrostaveništní doprava suti do 10 m | t | 0.085832 |  | 0 | 0 | 0 |  | 0 |  |  |  | 2 | 8 | 1 | 3 | 2 | 0 | 0 | 0 | 0 | 0 | 8 | 1
179 | 979082121R00 | Příplatek k vnitrost. dopravě suti za dalších 5 m | t | 0.17166 |  | 0 | 0 | 0 |  | 0 |  |  |  | 2 | 8 | 0 | 3 | 2 | 0 | 0 | 0 | 0 | 0 | 8 | 0
180 | 979087112R00 | Nakládání suti na dopravní prostředky | t | 0.085832 |  | 0 | 0 | 0 |  | 0 |  |  |  | 2 | 8 | 0 | 3 | 2 | 0 | 0 | 0 | 0 | 0 | 8 | 0
181 | 979990181R00 | Poplatek za skládku suti - PVC podlahová krytina | t | 0.085832 |  | 0 | 0 | 0 |  | 0 |  |  |  | 2 | 8 | 0 | 3 | 2 | 0 | 0 | 0 | 0 | 0 | 8 | 0
| Celkem za | 776 Podlahy povlakové |  |  |  | 0 |  | 0.17099 |  | -0.085832 |  |  |  | 4 |  |  |  |  | 0 | 0 | 0 | 0 | 0
Díl: | 781 | Obklady keramické | [11 empty] | 1
182 | 781101210R00 | Penetrace podkladu pod obklady vč.dodávky | m2 | 34.947 |  | 0 | 0.00021 | 0.0073389 | 0 | 0 |  |  |  | 2 | 1 | 7 | 7 | 2 | 0 | 0 | 0 | 0 | 0 | 1 | 7
|  | 34,947 |  | 34.947 | [7 empty] | 34947
183 | 781475120RT6 | Obklad vnitřní stěn keramický, do tmele, 30x60 cm vč.flexibilního lepidla a spár.hmoty | m2 | 34.947 |  | 0 | 0.00524 | 0.18312 | 0 | 0 |  |  |  | 2 | 1 | 7 | 7 | 2 | 0 | 0 | 0 | 0 | 0 | 1 | 7
|  | m.č.1.12 :(2,055*2+0,875*2)*2-0,7*2 |  | 10.32 | [7 empty] | m.č.1.12 :(2,055*2+0,875*2)*2-0,7*2
|  | m.č.1.13 :(2,055*2+1,0855*2)*2-0,7*2*2 |  | 9.762 | [7 empty] | m.č.1.13 :(2,055*2+1,0855*2)*2-0,7*2*2
|  | m.č.1.14 :(2,085*2+1,8*2)*2-0,9*2+1,5*0,25*3 |  | 14.865 | [7 empty] | m.č.1.14 :(2,085*2+1,8*2)*2-0,9*2+1,5*0,25*3
184 | 781479711R00 | Příplatek k obkladu stěn keram.,za plochu do 10 m2 | m2 | 9.762 |  | 0 | 0 | 0 | 0 | 0 |  |  |  | 2 | 1 | 7 | 7 | 2 | 0 | 0 | 0 | 0 | 0 | 1 | 7
|  | m.č.1.13 :(2,055*2+1,0855*2)*2-0,7*2*2 |  | 9.762 | [7 empty] | m.č.1.13 :(2,055*2+1,0855*2)*2-0,7*2*2
185 | 781497121RS3 | Lišta hliníková rohová k obkladům profil pro tloušťku obkladu 10 mm | m | 7 |  | 0 | 0.00017 | 0.00119 | 0 | 0 |  |  |  | 2 | 1 | 7 | 7 | 2 | 0 | 0 | 0 | 0 | 0 | 1 | 7
|  | 1,5*2+2*2 |  | 7 | [7 empty] | 1,5*2+2*2
186 | 59782165 | Obklad keramický kalibrovaný 200/600/10mm dle výběru investora | m2 | 33.9685 |  | 0 | 0.0115 | 0.39064 |  | 0 |  |  |  | 2 | 3 | 7 | 59782165 | 2 | 0 | 0 | 0 | 0 | 0 | 3 | 7
|  | keram.obklad vč.prořezu (90% ploch):34,947*0,9*1,08 |  | 33.9685 | [7 empty] | keram.obklad vč.prořezu (90% ploch):34,947*0,9*1,08
187 | 59782166 | Obklad keramický kalibrovaný 200/200/10mm dle výběru investora | m2 | 3.7743 |  | 0 | 0.0115 | 0.043404 |  | 0 |  |  |  | 2 | 3 | 7 | 59782166 | 2 | 0 | 0 | 0 | 0 | 0 | 3 | 7
|  | keram.obklad vč.prořezu (10% ploch):34,947*0,1*1,08 |  | 3.7743 | [7 empty] | keram.obklad vč.prořezu (10% ploch):34,947*0,1*1,08
188 | 998781101R00 | Přesun hmot pro obklady keramické, výšky do 6 m | t | 0.62569 |  | 0 | 0 | 0 |  | 0 |  |  |  | 2 | 7 | 1001 | 5 | 2 | 0 | 0 | 0 | 0 | 0 | 7 | 1001
| Celkem za | 781 Obklady keramické |  |  |  | 0 |  | 0.62569 |  | 0 |  |  |  | 4 |  |  |  |  | 0 | 0 | 0 | 0 | 0
Díl: | 782 | Konstrukce z přírodního kamene | [11 empty] | 1
189 | 781497132RS2 | Lišta nerezová rohová k obkladům profil RIA, pro tloušťku obkladu 10 mm | m | 42.4 |  | 0 | 0.00043 | 0.018232 | 0 | 0 |  |  |  | 2 | 1 | 7 | 7 | 2 | 0 | 0 | 0 | 0 | 0 | 1 | 7
|  | 1NP:1,1*2+2,1*4 |  | 10.6 | [7 empty] | 1NP:1,1*2+2,1*4
|  | 2NP:1,1*2+2,1*4 |  | 10.6 | [7 empty] | 2NP:1,1*2+2,1*4
|  | 3NP, 4NP :1,1*2+2,1*4 |  | 10.6 | [7 empty] | 3NP, 4NP :1,1*2+2,1*4
|  | 5NP :1,1*2+2,1*4 |  | 10.6 | [7 empty] | 5NP :1,1*2+2,1*4
190 | 782131140R00 | Obklad stěn kamenem tvrdým, rovným tl. 2,5 a 3 cm | m2 | 11.226 |  | 0 | 0.03178 | 0.35676 | 0 | 0 |  |  |  | 2 | 1 | 7 | 7 | 2 | 0 | 0 | 0 | 0 | 0 | 1 | 7
|  | oprava stěn s mramorovým obkladem - u výtahů (použit původní mramor, demontovaný v 1NP): |  | 0 | [7 empty] | oprava stěn s mramorovým obkladem - u výtahů (použit původní mramor, demontovaný v 1NP):
|  | 2NP (plocha z 30%):(4,3*3,85-1,1*2,1*2)*0,3 |  | 3.5805 | [7 empty] | 2NP (plocha z 30%):(4,3*3,85-1,1*2,1*2)*0,3
|  | 3NP, 4NP (plocha z 30%):(4,3*2,95*2-1,1*2,1*4)*0,3 |  | 4.839 | [7 empty] | 3NP, 4NP (plocha z 30%):(4,3*2,95*2-1,1*2,1*4)*0,3
|  | 5NP (plocha z 30%):(4,3*3,25-1,1*2,1*2)*0,3 |  | 2.8065 | [7 empty] | 5NP (plocha z 30%):(4,3*3,25-1,1*2,1*2)*0,3
191 | 782531323R00 | Obklad ostění kamenem tvrdým tl. 2,5 - 3 cm | m2 | 8.48 |  | 0 | 0.13268 | 1.1251 | 0 | 0 |  |  |  | 2 | 1 | 7 | 7 | 2 | 0 | 0 | 0 | 0 | 0 | 1 | 7
|  | oprava stěn s mramorovým obkladem - u výtahů (použit původní mramor, demontovaný v 1NP): |  | 0 | [7 empty] | oprava stěn s mramorovým obkladem - u výtahů (použit původní mramor, demontovaný v 1NP):
|  | 2NP:(1,1*2+2,1*4)*0,2 |  | 2.12 | [7 empty] | 2NP:(1,1*2+2,1*4)*0,2
|  | 3NP, 4NP :(1,1*2+2,1*4)*0,2*2 |  | 4.24 | [7 empty] | 3NP, 4NP :(1,1*2+2,1*4)*0,2*2
|  | 5NP :(1,1*2+2,1*4)*0,2 |  | 2.12 | [7 empty] | 5NP :(1,1*2+2,1*4)*0,2
192 | 998782203R00 | Přesun hmot pro obklady z kamene, výšky do 60 m | % | 533.7993 |  | 0 | 0 | 0 |  | 0 |  |  |  | 2 | 7 | 1002 | 5 | 2 | 0 | 0 | 0 | 0 | 0 | 7 | 1002
| Celkem za | 782 Konstrukce z přírodního kamene |  |  |  | 0 |  | 1.5001 |  | 0 |  |  |  | 4 |  |  |  |  | 0 | 0 | 0 | 0 | 0
Díl: | 783 | Nátěry | [11 empty] | 1
193 | 783323330R00 | Nátěr syntetický radiátorů deskových 2x + 2x email | m2 | 25 |  | 0 | 0.00052 | 0.013 | 0 | 0 |  |  |  | 2 | 1 | 7 | 7 | 2 | 0 | 0 | 0 | 0 | 0 | 1 | 7
|  | nátěr radiátorů:25 |  | 25 | [7 empty] | nátěr radiátorů:25
194 | 783851213R00 | Nátěr epoxidový stěn 2x + 1x email + 2x tmel | m2 | 36.115 |  | 0 | 0.00166 | 0.059951 | 0 | 0 |  |  |  | 2 | 1 | 7 | 7 | 2 | 0 | 0 | 0 | 0 | 0 | 1 | 7
|  | dojezdy výtahů:1,8*2,4+1,5+2,125+(2,125*2+1,5*2+2,4*2+1,8*2)*1,8 |  | 36.115 | [7 empty] | dojezdy výtahů:1,8*2,4+1,5+2,125+(2,125*2+1,5*2+2,4*2+1,8*2)*1,8
195 | 783851217R00 | Nátěr epoxidový stěn, napuštění | m2 | 36.115 |  | 0 | 0.0002 | 0.007223 | 0 | 0 |  |  |  | 2 | 1 | 7 | 7 | 2 | 0 | 0 | 0 | 0 | 0 | 1 | 7
|  | 36,115 |  | 36.115 | [7 empty] | 36115
| Celkem za | 783 Nátěry |  |  |  | 0 |  | 0.080174 |  | 0 |  |  |  | 4 |  |  |  |  | 0 | 0 | 0 | 0 | 0
Díl: | 784 | Malby | [11 empty] | 1
196 | 784191101R00 | Penetrace podkladu univerzální 1x | m2 | 471.0623 |  | 0 | 7e-05 | 0.032974 | 0 | 0 |  |  |  | 2 | 1 | 7 | 7 | 2 | 0 | 0 | 0 | 0 | 0 | 1 | 7
|  | sdk:150,6+36,1107*2 |  | 222.8214 | [7 empty] | sdk:150,6+36,1107*2
|  | štuk.omítky:15*0,09+25*0,25+5+10,961+48,6114+3,264+172,8045 |  | 248.2409 | [7 empty] | štuk.omítky:15*0,09+25*0,25+5+10,961+48,6114+3,264+172,8045
197 | 784195212R00 | Malba tekutá, bílá, 2 x | m2 | 771.0623 |  | 0 | 0.00015 | 0.11566 | 0 | 0 |  |  |  | 2 | 1 | 7 | 7 | 2 | 0 | 0 | 0 | 0 | 0 | 1 | 7
|  | nové sdk, omítky:471,0623 |  | 471.0623 | [7 empty] | nové sdk, omítky:471,0623
|  | plochy zasažené stav.činností:300 |  | 300 | [7 empty] | plochy zasažené stav.činností:300
| Celkem za | 784 Malby |  |  |  | 0 |  | 0.14863 |  | 0 |  |  |  | 4 |  |  |  |  | 0 | 0 | 0 | 0 | 0
Díl: | 787 | Skleněné obklady | [11 empty] | 1
198 | 78701Rpol | Tvrzené lesklé sklo barevné tl.6mm celoploš.lepené barva dle vzorníku RAL, dod.a mont. | m2 | 207.221 |  | 0 | 0.025 | 5.1805 | 0 | 0 |  |  |  | 2 | 1 | 7 | 7 | 2 | 0 | 0 | 0 | 0 | 0 | 1 | 7
|  | Včetně pomocného lešení pro montáž. | [8 empty] | Včetně pomocného lešení pro montáž. |  |  | 3
|  | skladba S01: |  | 0 | [7 empty] | skladba S01:
|  | m.č.101a:(4,3*2+0,6)*3,5 |  | 32.2 | [7 empty] | m.č.101a:(4,3*2+0,6)*3,5
|  | m.č.101b:(0,8+0,7+2,1*2+6,5+6,35+1,55+0,7*3+0,8*3+0,35+1,85+0,95+1,05)*3,5 |  | 100.8 | [7 empty] | m.č.101b:(0,8+0,7+2,1*2+6,5+6,35+1,55+0,7*3+0,8*3+0,35+1,85+0,95+1,05)*3,5
|  | (0,75+3,35+0,8+0,15*4)*3,5-1,62*2,95-2*2,95+20 |  | 28.571 | [7 empty] | (0,75+3,35+0,8+0,15*4)*3,5-1,62*2,95-2*2,95+20
|  | skladba S03: |  | 0 | [7 empty] | skladba S03:
|  | m.č.101b:(4,3+4,8)*3,5-0,8*2+10 |  | 40.25 | [7 empty] | m.č.101b:(4,3+4,8)*3,5-0,8*2+10
|  | m.č.102b:3*1,5+0,6*1,5 |  | 5.4 | [7 empty] | m.č.102b:3*1,5+0,6*1,5
199 | 78702Rpol | Dílenská dokumentace skleněných obkladů vč.předání tištěné a digitální verze objednateli | kompl | 1 |  | 0 | 0 | 0 |  | 0 |  |  |  | 2 | 12 | 0 | 16 | 2 | 0 | 0 | 0 | 0 | 0 | 12 | 0
|  | 1 |  | 1 | [7 empty] | 1
200 | 998787102R00 | Přesun hmot pro sklen.obklady, výšky do 12 m | t | 5.1805 |  | 0 | 0 | 0 |  | 0 |  |  |  | 2 | 7 | 1001 | 5 | 2 | 0 | 0 | 0 | 0 | 0 | 7 | 1001
| Celkem za | 787 Zasklívání |  |  |  | 0 |  | 5.1805 |  | 0 |  |  |  | 4 |  |  |  |  | 0 | 0 | 0 | 0 | 0
Díl: | 799 | Ostatní | [11 empty] | 1
201 | 79801Rpol | Os01.1 1.čistící zóna venkovní zapušť.565/176cm vč.nerez rámečku, AL profily 27mm, dod.a mont. | kus | 1 |  | 0 | 0 | 0 |  | 0 |  |  |  | 2 | 12 | 0 | 17 | 2 | 0 | 0 | 0 | 0 | 0 | 12 | 0
|  | viz detailní popis v tabulce ostatních výrobků PD !:1 |  | 1 | [7 empty] | viz detailní popis v tabulce ostatních výrobků PD !:1
202 | 79802Rpol | Os02.1 2.čistící zóna vnitřní zapušť.557/381cm vč.nerez rámečku, AL profily 27mm, dod.a mont. | kus | 1 |  | 0 | 0 | 0 |  | 0 |  |  |  | 2 | 12 | 0 | 18 | 2 | 0 | 0 | 0 | 0 | 0 | 12 | 0
|  | viz detailní popis v tabulce ostatních výrobků PD !:1 |  | 1 | [7 empty] | viz detailní popis v tabulce ostatních výrobků PD !:1
203 | 79803Rpol | Os03.1 RTG rám 110/230/11cm dod.a mont. | kus | 1 |  | 0 | 0 | 0 |  | 0 |  |  |  | 2 | 12 | 0 | 19 | 2 | 0 | 0 | 0 | 0 | 0 | 12 | 0
|  | viz detailní popis v tabulce ostatních výrobků PD !:1 |  | 1 | [7 empty] | viz detailní popis v tabulce ostatních výrobků PD !:1
204 | 79804Rpol | Os04.1 Dřevěný stolek 50/50/75cm, dub masiv horní deska dub.spárovka tl.50mm, dod.a mont. | kus | 1 |  | 0 | 0 | 0 |  | 0 |  |  |  | 2 | 12 | 0 | 20 | 2 | 0 | 0 | 0 | 0 | 0 | 12 | 0
|  | viz detailní popis v tabulce ostatních výrobků PD !:1 |  | 1 | [7 empty] | viz detailní popis v tabulce ostatních výrobků PD !:1
205 | 79805Rpol | Os05.1 HiScan 85/128,4/200,4+0,25m, broušená nerez dod.a mont. | kus | 1 |  | 0 | 0 | 0 |  | 0 |  |  |  | 2 | 12 | 0 | 21 | 2 | 0 | 0 | 0 | 0 | 0 | 12 | 0
|  | viz detailní popis v tabulce ostatních výrobků PD !:1 |  | 1 | [7 empty] | viz detailní popis v tabulce ostatních výrobků PD !:1
206 | 79806Rpol | Os06.1 Bezpečnostní schránky vestav,broušená nerez 70ks, dod.a mont. | kus | 1 |  | 0 | 0 | 0 |  | 0 |  |  |  | 2 | 12 | 0 | 22 | 2 | 0 | 0 | 0 | 0 | 0 | 12 | 0
|  | viz detailní popis v tabulce ostatních výrobků PD !:1 |  | 1 | [7 empty] | viz detailní popis v tabulce ostatních výrobků PD !:1
207 | 79807Rpol | Os07.1 Ocelový rám pro uchycení monitorů, dl.3,2m jackl 120/60mm,RAL 9022, vč.chem.kotev,dod.a mont. | kus | 1 |  | 0 | 0 | 0 |  | 0 |  |  |  | 2 | 12 | 0 | 23 | 2 | 0 | 0 | 0 | 0 | 0 | 12 | 0
|  | viz detailní popis v tabulce ostatních výrobků PD !:1 |  | 1 | [7 empty] | viz detailní popis v tabulce ostatních výrobků PD !:1
208 | 79808Rpol | Os08.1 Neprůhledná okenní fólie na okno 128/208cm dod.a mont. | kus | 2 |  | 0 | 0 | 0 |  | 0 |  |  |  | 2 | 12 | 0 | 24 | 2 | 0 | 0 | 0 | 0 | 0 | 12 | 0
|  | viz detailní popis v tabulce ostatních výrobků PD !:2 |  | 2 | [7 empty] | viz detailní popis v tabulce ostatních výrobků PD !:2
209 | 79809Rpol | Os09.1 Dřevěný stolek 50/50/110cm, dub masiv horní deska dub.spárovka tl.50mm, dod.a mont. | kus | 1 |  | 0 | 0 | 0 |  | 0 |  |  |  | 2 | 12 | 0 | 25 | 2 | 0 | 0 | 0 | 0 | 0 | 12 | 0
|  | viz detailní popis v tabulce ostatních výrobků PD !:1 |  | 1 | [7 empty] | viz detailní popis v tabulce ostatních výrobků PD !:1
210 | 79810Rpol | Os10.1 Neprůhledná okenní fólie na okno 259/208cm dod.a mont. | kus | 1 |  | 0 | 0 | 0 |  | 0 |  |  |  | 2 | 12 | 0 | 26 | 2 | 0 | 0 | 0 | 0 | 0 | 12 | 0
|  | viz detailní popis v tabulce ostatních výrobků PD !:1 |  | 1 | [7 empty] | viz detailní popis v tabulce ostatních výrobků PD !:1
211 | 79811Rpol | Os11.1 Kuchyňská linka dl.280cm, včetně spotřebičů výpis spotřebičů viz tabulka prvků, dod.a mont. | kus | 1 |  | 0 | 0 | 0 |  | 0 |  |  |  | 2 | 12 | 0 | 27 | 2 | 0 | 0 | 0 | 0 | 0 | 12 | 0
|  | viz detailní popis v tabulce ostatních výrobků PD !:1 |  | 1 | [7 empty] | viz detailní popis v tabulce ostatních výrobků PD !:1
212 | 79812Rpol | Os12.1 Rcepční pult se 2 prac.místy, dod.a mont. horní deska umělý kámen, pohl.části sklen.obklad | kus | 1 |  | 0 | 0 | 0 |  | 0 |  |  |  | 2 | 12 | 0 | 28 | 2 | 0 | 0 | 0 | 0 | 0 | 12 | 0
|  | viz detailní popis v tabulce ostatních výrobků PD !:1 |  | 1 | [7 empty] | viz detailní popis v tabulce ostatních výrobků PD !:1
213 | 79901Rpol | Os13.1 Nerezové zábradlí dl.400mm, jackl 20/80mm vč.kotvení na chem.kotvy, brouš.nerez, dod.a mont. | kus | 1 |  | 0 | 0 | 0 |  | 0 |  |  |  | 2 | 12 | 0 | 29 | 2 | 0 | 0 | 0 | 0 | 0 | 12 | 0
|  | viz detailní popis v tabulce ostatních výrobků PD !:1 |  | 1 | [7 empty] | viz detailní popis v tabulce ostatních výrobků PD !:1
214 | 79902Rpol | Os14.1 Bezpečnostní závora vč.kotvení na chem.kotvy, brouš.nerez, dod.a mont. | kus | 1 |  | 0 | 0 | 0 |  | 0 |  |  |  | 2 | 12 | 0 | 30 | 2 | 0 | 0 | 0 | 0 | 0 | 12 | 0
|  | viz detailní popis v tabulce ostatních výrobků PD !:1 |  | 1 | [7 empty] | viz detailní popis v tabulce ostatních výrobků PD !:1
215 | 79903Rpol | Os15.1 Turniket 32/133/110cm, s motor.pohonem vč.kotvení na chem.kotvy, nerez, dod.a mont. | kus | 3 |  | 0 | 0 | 0 |  | 0 |  |  |  | 2 | 12 | 0 | 31 | 2 | 0 | 0 | 0 | 0 | 0 | 12 | 0
|  | Blokovací systém s motorovým pohonem s fail-safe, antipanik. Horní deska a kryt kartáčovaný nerez plech tl.1,5mm. Signalizační LED display, anticlimb senzory, identifikační systém. Možnost připojení na čipovou kartu, magnetickou kartu, biometrické snímače. | [8 empty] | Blokovací systém s motorovým pohonem s fail-safe, antipanik. Horní deska a kryt kartáčovaný nerez plech tl.1,5mm. Signalizační LED display, anticlimb senzory, identifikační systém. Možnost připojení na čipovou kartu, magnetickou kartu, biometrické snímače. |  |  | 3
|  | Softwarové příslušenství T-mon, T-cof. | [8 empty] | Softwarové příslušenství T-mon, T-cof. |  |  | 3
|  | viz detailní popis v tabulce ostatních výrobků PD !:3 |  | 3 | [7 empty] | viz detailní popis v tabulce ostatních výrobků PD !:3
216 | 79904Rpol | Os16.1 Zrcadlová stěna 300/345cm, 1str.průhledná vč.kotvení a skrytého ocel.Pz rámu, dod.a mont. | kus | 1 |  | 0 | 0 | 0 |  | 0 |  |  |  | 2 | 12 | 0 | 32 | 2 | 0 | 0 | 0 | 0 | 0 | 12 | 0
|  | Dělená na 3 části, kotvena do vodorovných AL profilů výšky 100mm - v podlaze a pomocné zavěšené konstrukci. Skrytý ocel.pozink.rám z jacklu 50/50/3mm kotven na chem.kotvy. | [8 empty] | Dělená na 3 části, kotvena do vodorovných AL profilů výšky 100mm - v podlaze a pomocné zavěšené konstrukci. Skrytý ocel.pozink.rám z jacklu 50/50/3mm kotven na chem.kotvy. |  |  | 3
|  | Na skleněné stěně 3D písmo a znak - broušená nerez. | [8 empty] | Na skleněné stěně 3D písmo a znak - broušená nerez. |  |  | 3
|  | viz detailní popis v tabulce ostatních výrobků PD !:1 |  | 1 | [7 empty] | viz detailní popis v tabulce ostatních výrobků PD !:1
217 | 79905Rpol | Os17.1 Skleněná stěna 275/345cm, průhledná vč.kotvení a skrytého ocel.Pz rámu, dod.a mont. | kus | 1 |  | 0 | 0 | 0 |  | 0 |  |  |  | 2 | 12 | 0 | 33 | 2 | 0 | 0 | 0 | 0 | 0 | 12 | 0
|  | Dělená na 2 části, kotvena do vodorovných AL profilů výšky 100mm - v podlaze a pomocné zavěšené konstrukci. Skrytý ocel.pozink.rám z jacklu 50/50/3mm kotven na chem.kotvy. | [8 empty] | Dělená na 2 části, kotvena do vodorovných AL profilů výšky 100mm - v podlaze a pomocné zavěšené konstrukci. Skrytý ocel.pozink.rám z jacklu 50/50/3mm kotven na chem.kotvy. |  |  | 3
|  | Označení prosklených ploch pískováním ve výšce 900mm a 1500mm značkami 50/50 po 150mm.. | [8 empty] | Označení prosklených ploch pískováním ve výšce 900mm a 1500mm značkami 50/50 po 150mm.. |  |  | 3
|  | viz detailní popis v tabulce ostatních výrobků PD !:1 |  | 1 | [7 empty] | viz detailní popis v tabulce ostatních výrobků PD !:1
218 | 79906Rpol | Os18.1 Skleněná stěna 275/345cm, průhledná vč.kotvení a skrytého ocel.Pz rámu, dod.a mont. | kus | 1 |  | 0 | 0 | 0 |  | 0 |  |  |  | 2 | 12 | 0 | 34 | 2 | 0 | 0 | 0 | 0 | 0 | 12 | 0
|  | Dělená na 2 části, kotvena do vodorovných AL profilů výšky 100mm - v podlaze a pomocné zavěšené konstrukci. Skrytý ocel.pozink.rám z jacklu 50/50/3mm kotven na chem.kotvy. | [8 empty] | Dělená na 2 části, kotvena do vodorovných AL profilů výšky 100mm - v podlaze a pomocné zavěšené konstrukci. Skrytý ocel.pozink.rám z jacklu 50/50/3mm kotven na chem.kotvy. |  |  | 3
|  | Označení prosklených ploch pískováním ve výšce 900mm a 1500mm značkami 50/50 po 150mm.. | [8 empty] | Označení prosklených ploch pískováním ve výšce 900mm a 1500mm značkami 50/50 po 150mm.. |  |  | 3
|  | viz detailní popis v tabulce ostatních výrobků PD !:1 |  | 1 | [7 empty] | viz detailní popis v tabulce ostatních výrobků PD !:1
219 | 79907Rpol | Os19.1 Atypický trezor na zbraně dl.2m, v.2,5m vč.kotvení, dělení na 4 sekce, černá, dod.a mont. | kus | 1 |  | 0 | 0 | 0 |  | 0 |  |  |  | 2 | 12 | 0 | 35 | 2 | 0 | 0 | 0 | 0 | 0 | 12 | 0
|  | viz detailní popis v tabulce ostatních výrobků PD !:1 |  | 1 | [7 empty] | viz detailní popis v tabulce ostatních výrobků PD !:1
220 | 79908Rpol | Os20.1 Atypický pracovní stůl dl.2800mm, v.73+25cm vč.horní otevř.police na délku stolu, dod.a mont. | kus | 1 |  | 0 | 0 | 0 |  | 0 |  |  |  | 2 | 12 | 0 | 36 | 2 | 0 | 0 | 0 | 0 | 0 | 12 | 0
|  | Deska lamino tl.25mm, ABS hrany 2mm design bříza. | [8 empty] | Deska lamino tl.25mm, ABS hrany 2mm design bříza. |  |  | 3
|  | 3x podnož kovová RAL 9022, aretační šrouby, clona nohou v.380mm lamino bříza. | [8 empty] | 3x podnož kovová RAL 9022, aretační šrouby, clona nohou v.380mm lamino bříza. |  |  | 3
|  | Vedení pro kabely v podnoži, 2x kovová průchodka, otočný zásuvkový panel, 2x zásuvka, 1x data. | [8 empty] | Vedení pro kabely v podnoži, 2x kovová průchodka, otočný zásuvkový panel, 2x zásuvka, 1x data. |  |  | 3
|  | Horní otevřená police na délku stolu, pohledová záda. | [8 empty] | Horní otevřená police na délku stolu, pohledová záda. |  |  | 3
|  | viz detailní popis v tabulce ostatních výrobků PD !:1 |  | 1 | [7 empty] | viz detailní popis v tabulce ostatních výrobků PD !:1
221 | 79909Rpol | Os21.1 Zásuvkový kontejner 60/40/58cm dod.a mont. | kus | 4 |  | 0 | 0 | 0 |  | 0 |  |  |  | 2 | 12 | 0 | 37 | 2 | 0 | 0 | 0 | 0 | 0 | 12 | 0
|  | Korpus lamino tl.25mm, ABS hrany 2mm design bříza. | [8 empty] | Korpus lamino tl.25mm, ABS hrany 2mm design bříza. |  |  | 3
|  | Čtyři zásuvky na centrální zamykání s cylindrickou vložkou, kování s integrovaným tlumením. | [8 empty] | Čtyři zásuvky na centrální zamykání s cylindrickou vložkou, kování s integrovaným tlumením. |  |  | 3
|  | viz detailní popis v tabulce ostatních výrobků PD !:4 |  | 4 | [7 empty] | viz detailní popis v tabulce ostatních výrobků PD !:4
222 | 79910Rpol | Os22.1 Otočná kancelářská židle, hliník doplňky dod.a mont. | kus | 4 |  | 0 | 0 | 0 |  | 0 |  |  |  | 2 | 12 | 0 | 38 | 2 | 0 | 0 | 0 | 0 | 0 | 12 | 0
|  | Vysoký opěrák hlavy, hliníkový držák zad, područky hliníkové tělo, výškově nastavitelné, měkké PV loketníky. Čalouněný sedák, barva černá, otěruvzdornost 100 000 cycles, nosnost 120kg. | [8 empty] | Vysoký opěrák hlavy, hliníkový držák zad, područky hliníkové tělo, výškově nastavitelné, měkké PV loketníky. Čalouněný sedák, barva černá, otěruvzdornost 100 000 cycles, nosnost 120kg. |  |  | 3
|  | viz detailní popis v tabulce ostatních výrobků PD !:4 |  | 4 | [7 empty] | viz detailní popis v tabulce ostatních výrobků PD !:4
223 | 79911Rpol | Os23.1 2.čistící zóna vnitřní zapušť.188/142,5cm vč.nerez rámečku, AL profily 27mm, dod.a mont. | kus | 1 |  | 0 | 0 | 0 |  | 0 |  |  |  | 2 | 12 | 0 | 39 | 2 | 0 | 0 | 0 | 0 | 0 | 12 | 0
|  | viz detailní popis v tabulce ostatních výrobků PD !:1 |  | 1 | [7 empty] | viz detailní popis v tabulce ostatních výrobků PD !:1
224 | 79912Rpol | Os24.1 Skleněná stěna 135/345cm, průhledná vč.kotvení a skrytého ocel.Pz rámu, dod.a mont. | kus | 2 |  | 0 | 0 | 0 |  | 0 |  |  |  | 2 | 12 | 0 | 40 | 2 | 0 | 0 | 0 | 0 | 0 | 12 | 0
|  | Dělená na 2 části, kotvena do vodorovných AL profilů výšky 100mm - v podlaze a pomocné zavěšené konstrukci. Skrytý ocel.pozink.rám z jacklu 50/50/3mm kotven na chem.kotvy. | [8 empty] | Dělená na 2 části, kotvena do vodorovných AL profilů výšky 100mm - v podlaze a pomocné zavěšené konstrukci. Skrytý ocel.pozink.rám z jacklu 50/50/3mm kotven na chem.kotvy. |  |  | 3
|  | Označení prosklených ploch pískováním ve výšce 900mm a 1500mm značkami 50/50 po 150mm.. | [8 empty] | Označení prosklených ploch pískováním ve výšce 900mm a 1500mm značkami 50/50 po 150mm.. |  |  | 3
|  | viz detailní popis v tabulce ostatních výrobků PD !:2 |  | 2 | [7 empty] | viz detailní popis v tabulce ostatních výrobků PD !:2
225 | 79913Rpol | Os25.1 Dilatační lišta dl.200mm, bílá mosaz dod.a mont. | kus | 1 |  | 0 | 0 | 0 |  | 0 |  |  |  | 2 | 12 | 0 | 41 | 2 | 0 | 0 | 0 | 0 | 0 | 12 | 0
|  | viz detailní popis v tabulce ostatních výrobků PD !:1 |  | 1 | [7 empty] | viz detailní popis v tabulce ostatních výrobků PD !:1
226 | 79914Rpol | Os26.1 Dilatační lišta dl.200mm, bílá mosaz dod.a mont. | kus | 1 |  | 0 | 0 | 0 |  | 0 |  |  |  | 2 | 12 | 0 | 42 | 2 | 0 | 0 | 0 | 0 | 0 | 12 | 0
|  | viz detailní popis v tabulce ostatních výrobků PD !:1 |  | 1 | [7 empty] | viz detailní popis v tabulce ostatních výrobků PD !:1
227 | 79915Rpol | Os27.1 Atypická dvířka hydrantu, skryté závěsy lep.barevné sklo v barvě obkladu, dod.a mont. | kus | 4 |  | 0 | 0 | 0 |  | 0 |  |  |  | 2 | 12 | 0 | 43 | 2 | 0 | 0 | 0 | 0 | 0 | 12 | 0
|  | viz detailní popis v tabulce ostatních výrobků PD !:4 |  | 4 | [7 empty] | viz detailní popis v tabulce ostatních výrobků PD !:4
228 | 79916Rpol | Os28.1 Akustický podhledový panel 390/330cm např.deska Rigiton RL8-15-20, dod.a mont. | kus | 3 |  | 0 | 0 | 0 |  | 0 |  |  |  | 2 | 12 | 0 | 44 | 2 | 0 | 0 | 0 | 0 | 0 | 12 | 0
|  | Členění a vzor podle stávajících panelů v briefingové místnosti. Se zapuštěnými liniovými a bodovými svítidly s nepřímým osvětlením, s koncovkami VZT. | [8 empty] | Členění a vzor podle stávajících panelů v briefingové místnosti. Se zapuštěnými liniovými a bodovými svítidly s nepřímým osvětlením, s koncovkami VZT. |  |  | 3
|  | Barva bílá, vč.minerální izolace tl.6cm. | [8 empty] | Barva bílá, vč.minerální izolace tl.6cm. |  |  | 3
|  | viz detailní popis v tabulce ostatních výrobků PD !:3 |  | 3 | [7 empty] | viz detailní popis v tabulce ostatních výrobků PD !:3
229 | 79917Rpol | Os29.1 Atypická dvířka EI skříně, skryté závěsy lep.barevné sklo v barvě obkladu, dod.a mont. | kus | 1 |  | 0 | 0 | 0 |  | 0 |  |  |  | 2 | 12 | 0 | 45 | 2 | 0 | 0 | 0 | 0 | 0 | 12 | 0
|  | viz detailní popis v tabulce ostatních výrobků PD !:1 |  | 1 | [7 empty] | viz detailní popis v tabulce ostatních výrobků PD !:1
230 | 79918Rpol | Os30.1 Demontáž a zpětná montáž info panelu stávající svítící info panel | kus | 2 |  | 0 | 0 | 0 |  | 0 |  |  |  | 2 | 12 | 0 | 46 | 2 | 0 | 0 | 0 | 0 | 0 | 12 | 0
|  | viz detailní popis v tabulce ostatních výrobků PD !:2 |  | 2 | [7 empty] | viz detailní popis v tabulce ostatních výrobků PD !:2
231 | 79919Rpol | Os31.1 Konferenční stolek dod.a mont. | kus | 2 |  | 0 | 0 | 0 |  | 0 |  |  |  | 2 | 12 | 0 | 47 | 2 | 0 | 0 | 0 | 0 | 0 | 12 | 0
|  | viz detailní popis v tabulce ostatních výrobků PD !:2 |  | 2 | [7 empty] | viz detailní popis v tabulce ostatních výrobků PD !:2
232 | 79920Rpol | Os32.1 Konferenční křeslo dod.a mont. | kus | 6 |  | 0 | 0 | 0 |  | 0 |  |  |  | 2 | 12 | 0 | 48 | 2 | 0 | 0 | 0 | 0 | 0 | 12 | 0
|  | viz detailní popis v tabulce ostatních výrobků PD !:6 |  | 6 | [7 empty] | viz detailní popis v tabulce ostatních výrobků PD !:6
233 | 79921Rpol | Os33.1 Revizní dvířka 30/30cm, se sklen.obkladem dod.a mont. | kus | 3 |  | 0 | 0 | 0 |  | 0 |  |  |  | 2 | 12 | 0 | 49 | 2 | 0 | 0 | 0 | 0 | 0 | 12 | 0
|  | viz detailní popis v tabulce ostatních výrobků PD !:3 |  | 3 | [7 empty] | viz detailní popis v tabulce ostatních výrobků PD !:3
234 | 79922Rpol | Os34.1 Odrazivá deska za ÚT 200/200cm, Pz plech plech barvený dle RAL, dod.a mont. | kus | 3 |  | 0 | 0 | 0 |  | 0 |  |  |  | 2 | 12 | 0 | 50 | 2 | 0 | 0 | 0 | 0 | 0 | 12 | 0
|  | viz detailní popis v tabulce ostatních výrobků PD !:3 |  | 3 | [7 empty] | viz detailní popis v tabulce ostatních výrobků PD !:3
235 | 79923Rpol | Os35.1 Odrazivá deska za ÚT 255/200cm, Pz plech plech barvený dle RAL, dod.a mont. | kus | 2 |  | 0 | 0 | 0 |  | 0 |  |  |  | 2 | 12 | 0 | 51 | 2 | 0 | 0 | 0 | 0 | 0 | 12 | 0
|  | viz detailní popis v tabulce ostatních výrobků PD !:2 |  | 2 | [7 empty] | viz detailní popis v tabulce ostatních výrobků PD !:2
236 | 79924Rpol | Os36.1 Kryt ÚT vč.konstrukce 100/200cm snímatel.deska s barevným sklem, dod.a mont. | kus | 3 |  | 0 | 0 | 0 |  | 0 |  |  |  | 2 | 12 | 0 | 52 | 2 | 0 | 0 | 0 | 0 | 0 | 12 | 0
|  | viz detailní popis v tabulce ostatních výrobků PD !:3 |  | 3 | [7 empty] | viz detailní popis v tabulce ostatních výrobků PD !:3
237 | 79925Rpol | Os37.1 Kryt ÚT vč.konstrukce 100/255cm snímatel.deska s barevným sklem, dod.a mont. | kus | 2 |  | 0 | 0 | 0 |  | 0 |  |  |  | 2 | 12 | 0 | 53 | 2 | 0 | 0 | 0 | 0 | 0 | 12 | 0
|  | viz detailní popis v tabulce ostatních výrobků PD !:2 |  | 2 | [7 empty] | viz detailní popis v tabulce ostatních výrobků PD !:2
238 | 79926Rpol | Os38.1 Zrcadlo v nerezovém rámu 60/90cm dod.a mont. | kus | 2 |  | 0 | 0 | 0 |  | 0 |  |  |  | 2 | 12 | 0 | 54 | 2 | 0 | 0 | 0 | 0 | 0 | 12 | 0
|  | viz detailní popis v tabulce prvků PD !:2 |  | 2 | [7 empty] | viz detailní popis v tabulce prvků PD !:2
239 | 79927Rpol | Os39.1 Háčky na stěnu, nerez dod.a mont. | kus | 2 |  | 0 | 0 | 0 |  | 0 |  |  |  | 2 | 12 | 0 | 55 | 2 | 0 | 0 | 0 | 0 | 0 | 12 | 0
|  | Referenční typ např." Franke STRX692 ". | [8 empty] | Referenční typ např." Franke STRX692 ". |  |  | 3
|  | viz detailní popis v tabulce prvků PD !:2 |  | 2 | [7 empty] | viz detailní popis v tabulce prvků PD !:2
240 | 79928Rpol | Os40.1 Odpadkový koš na hygienické odpadky na WC objem 3,8l, nerez, dod.a mont. | kus | 1 |  | 0 | 0 | 0 |  | 0 |  |  |  | 2 | 12 | 0 | 56 | 2 | 0 | 0 | 0 | 0 | 0 | 12 | 0
|  | Referenční typ např." Franke STRX611 ". | [8 empty] | Referenční typ např." Franke STRX611 ". |  |  | 3
|  | viz detailní popis v tabulce prvků PD !:1 |  | 1 | [7 empty] | viz detailní popis v tabulce prvků PD !:1
241 | 79929Rpol | Os41.1 Držák se štětkou na stěnu, mat nerez dod.a mont. | kus | 2 |  | 0 | 0 | 0 |  | 0 |  |  |  | 2 | 12 | 0 | 57 | 2 | 0 | 0 | 0 | 0 | 0 | 12 | 0
|  | Referenční typ např." Franke STRX687". | [8 empty] | Referenční typ např." Franke STRX687". |  |  | 3
|  | viz detailní popis v tabulce prvků PD !:2 |  | 2 | [7 empty] | viz detailní popis v tabulce prvků PD !:2
242 | 79930Rpol | Os42.1 Držák na toaletní papír nerez, uzamyk. dod.a mont. | kus | 2 |  | 0 | 0 | 0 |  | 0 |  |  |  | 2 | 12 | 0 | 58 | 2 | 0 | 0 | 0 | 0 | 0 | 12 | 0
|  | Referenční typ např." Franke CHRX669". | [8 empty] | Referenční typ např." Franke CHRX669". |  |  | 3
|  | viz detailní popis v tabulce prvků PD !:2 |  | 2 | [7 empty] | viz detailní popis v tabulce prvků PD !:2
243 | 79931Rpol | Os43.1 Piktogram WC 12,5/12,5cm, dod.a mont. | kus | 2 |  | 0 | 0 | 0 |  | 0 |  |  |  | 2 | 12 | 0 | 59 | 2 | 0 | 0 | 0 | 0 | 0 | 12 | 0
|  | Referenční typ např." Franke RODX650 ". | [8 empty] | Referenční typ např." Franke RODX650 ". |  |  | 3
3
|  | viz detailní popis v tabulce prvků PD !:2 |  | 2 | [7 empty] | viz detailní popis v tabulce prvků PD !:2
244 | 79932Rpol | Os44.1 Dávkovač mýdla 11,2/30,5/13,4cm, nerez 0,8l dod.a mont. | kus | 2 |  | 0 | 0 | 0 |  | 0 |  |  |  | 2 | 12 | 0 | 60 | 2 | 0 | 0 | 0 | 0 | 0 | 12 | 0
|  | Referenční typ např." Franke STRX618 ". | [8 empty] | Referenční typ např." Franke STRX618 ". |  |  | 3
|  | viz detailní popis v tabulce prvků PD !:2 |  | 2 | [7 empty] | viz detailní popis v tabulce prvků PD !:2
245 | 79933Rpol | Os45.1 Zásobník na papír.ručníky nerez,kapac.400ks dod.a mont. | kus | 2 |  | 0 | 0 | 0 |  | 0 |  |  |  | 2 | 12 | 0 | 61 | 2 | 0 | 0 | 0 | 0 | 0 | 12 | 0
|  | Referenční typ např." Franke STRX600". | [8 empty] | Referenční typ např." Franke STRX600". |  |  | 3
|  | viz detailní popis v tabulce prvků PD !:2 |  | 2 | [7 empty] | viz detailní popis v tabulce prvků PD !:2
246 | 79934Rpol | Os46.1 Odpadkový koš na odpad na stěnu, nerez objem 22l, dod.a mont. | kus | 2 |  | 0 | 0 | 0 |  | 0 |  |  |  | 2 | 12 | 0 | 62 | 2 | 0 | 0 | 0 | 0 | 0 | 12 | 0
|  | Referenční typ např." Franke STRX605 ". | [8 empty] | Referenční typ např." Franke STRX605 ". |  |  | 3
|  | viz detailní popis v tabulce prvků PD !:2 |  | 2 | [7 empty] | viz detailní popis v tabulce prvků PD !:2
247 | 79935Rpol | Os47.1 Sklopný přebalovací pult š.76cm, v.65cm hl.61,5cm, dod.a mont. | kus | 1 |  | 0 | 0 | 0 |  | 0 |  |  |  | 2 | 12 | 0 | 63 | 2 | 0 | 0 | 0 | 0 | 0 | 12 | 0
|  | Referenční typ např." MC75 MAGRINI ". | [8 empty] | Referenční typ např." MC75 MAGRINI ". |  |  | 3
3
|  | viz detailní popis v tabulce prvků PD !:1 |  | 1 | [7 empty] | viz detailní popis v tabulce prvků PD !:1
248 | 79936Rpol | Os48.1 Revizní dvířka 30/30cm, pod obklad dod.a mont. | kus | 2 |  | 0 | 0 | 0 |  | 0 |  |  |  | 2 | 12 | 0 | 64 | 2 | 0 | 0 | 0 | 0 | 0 | 12 | 0
|  | viz detailní popis v tabulce ostatních výrobků PD !:2 |  | 2 | [7 empty] | viz detailní popis v tabulce ostatních výrobků PD !:2
249 | 79950Rpol | Dílenská dokumentace ostatních výrobků vč.předání tištěné a digitální verze objednateli | kompl | 1 |  | 0 | 0 | 0 |  | 0 |  |  |  | 2 | 12 | 0 | 65 | 2 | 0 | 0 | 0 | 0 | 0 | 12 | 0
|  | 1 |  | 1 | [7 empty] | 1
| Celkem za | 799 Ostatní |  |  |  | 0 |  | 0 |  | 0 |  |  |  | 4 |  |  |  |  | 0 | 0 | 0 | 0 | 0
Díl: | M33 | Montáže dopravních zařízení a vah-výtahy | [11 empty] | 1
250 | M3301Rpol | Výtah č.1, kapacita 8 osob, nosnost 630kg, 7stanic rychlost 1m/s, vč.automat.dveří, dod.a mont. | kus | 1 |  | 0 | 0 | 0 |  | 0 |  |  |  | 2 | 12 | 0 | 66 | 4 | 0 | 0 | 0 | 0 | 0 | 12 | 0
|  | Včetně elektronického hlídače pásů, rekuperační verze pohonu a frekvenčního měniče. | [8 empty] | Včetně elektronického hlídače pásů, rekuperační verze pohonu a frekvenčního měniče. |  |  | 3
|  | V ceně bude obsažena i demontáž a likvidace stávajícího výtahu !!! | [8 empty] | V ceně bude obsažena i demontáž a likvidace stávajícího výtahu !!! |  |  | 3
|  | Do ceny zahrnout montážní lešení, osvětlení šachty, | [8 empty] | Do ceny zahrnout montážní lešení, osvětlení šachty, |  |  | 3
|  | žebřík do prohlubně, likvidace odpadu vzniklého při | [8 empty] | žebřík do prohlubně, likvidace odpadu vzniklého při |  |  | 3
|  | montáži, nutné stavební přípomoci. | [8 empty] | montáži, nutné stavební přípomoci. |  |  | 3
251 | M3302Rpol | Výtah č.2, kapacita 13 osob,nosnost 1000kg,7stanic rychlost 1m/s, vč.automat.dveří, dod.a mont. | kus | 1 |  | 0 | 0 | 0 |  | 0 |  |  |  | 2 | 12 | 0 | 67 | 4 | 0 | 0 | 0 | 0 | 0 | 12 | 0
|  | Včetně elektronického hlídače pásů, rekuperační verze pohonu a frekvenčního měniče. | [8 empty] | Včetně elektronického hlídače pásů, rekuperační verze pohonu a frekvenčního měniče. |  |  | 3
|  | V ceně bude obsažena i demontáž a likvidace stávajícího výtahu !!! | [8 empty] | V ceně bude obsažena i demontáž a likvidace stávajícího výtahu !!! |  |  | 3
|  | Do ceny zahrnout montážní lešení, osvětlení šachty, | [8 empty] | Do ceny zahrnout montážní lešení, osvětlení šachty, |  |  | 3
|  | žebřík do prohlubně, likvidace odpadu vzniklého při | [8 empty] | žebřík do prohlubně, likvidace odpadu vzniklého při |  |  | 3
|  | montáži, nutné stavební přípomoci. | [8 empty] | montáži, nutné stavební přípomoci. |  |  | 3
252 | M3303Rpol | Dálkový monitorovací systém výtahu dod.a mont. | kus | 2 |  | 0 | 0 | 0 |  | 0 |  |  |  | 2 | 12 | 0 | 68 | 4 | 0 | 0 | 0 | 0 | 0 | 12 | 0
253 | M3304Rpol | Automatický sjezd výtahu při výpadku energie dod.a mont. | kus | 2 |  | 0 | 0 | 0 |  | 0 |  |  |  | 2 | 12 | 0 | 69 | 4 | 0 | 0 | 0 | 0 | 0 | 12 | 0
254 | M3305Rpol | Výbava výtahu pro tělesně postižené osoby dod.a mont. | kus | 2 |  | 0 | 0 | 0 |  | 0 |  |  |  | 2 | 12 | 0 | 70 | 4 | 0 | 0 | 0 | 0 | 0 | 12 | 0
255 | M3306Rpol | Projektová a dílenská dokumentace výtahu dod.a mont. | kus | 2 |  | 0 | 0 | 0 |  | 0 |  |  |  | 2 | 12 | 0 | 71 | 4 | 0 | 0 | 0 | 0 | 0 | 12 | 0
256 | M3307Rpol | Měření hluku dle nařízení vlády č.148/2006 v pl.zn dod.a mont. | kus | 2 |  | 0 | 0 | 0 |  | 0 |  |  |  | 2 | 12 | 0 | 72 | 4 | 0 | 0 | 0 | 0 | 0 | 12 | 0
| Celkem za | M33 Montáže dopravních zařízení a vah-výtahy |  |  |  | 0 |  | 0 |  | 0 |  |  |  | 4 |  |  |  |  | 0 | 0 | 0 | 0 | 0

## ÚT - 0.etapa
Soupis prací
Stavba : |  | 723/15 Praha-rekonstr.vstupu a vstupní haly |  | Rozpočet: | 723/15
Objekt : |  | 1 o.et.-proviz.vstup |  | UT
P.č. | Číslo položky | Název položky | MJ | množství | cena / MJ | celkem (Kč)
Díl: | 733 | Rozvod potrubí |  |  |  |  | 1
1 | 733110803R00 | Demontáž potrubí ocel.do DN 15 | m | 4 |  | 0 | 2 | 1 | 7 | 7 | 2 | 0 | 0 | 0 | 0 | 0 | 0
2 | 733191912R00 | Zaslepení přípojek DN 10 | kus | 4 |  | 0 | 2 | 1 | 7 | 7 | 2 | 0 | 0 | 0 | 0 | 0 | 0.00023
3 | 733890801R00 | Přesun vybour.hmot rozvodů potrubí,H 6 m | t | 0.01 |  | 0 | 2 | 1 | 7 | 7 | 2 | 0 | 0 | 0 | 0 | 0 | 0
| Celkem za | 733 Rozvod potrubí |  |  |  | 0 | 4 |  |  |  |  | 0 | 0 | 0 | 0 | 0
Díl: | 735 | Otopná tělesa |  |  |  |  | 1
4 | 735111810R00 | Demontáž těles litinových článk. (13/500/110 a 17/500/110) | m2 | 5.4 |  | 0 | 2 | 1 | 7 | 7 | 2 | 0 | 0 | 0 | 0 | 0 | 0
5 | 735291800R00 | Demontáž konzol a držáků těles | kus | 8 |  | 0 | 2 | 1 | 7 | 7 | 2 | 0 | 0 | 0 | 0 | 0 | 1e-05
6 | 735494811MAT | Vypuštění vody z otopných těles | Nh | 4 |  | 0 | 2 | 1 | 7 | 7 | 2 | 0 | 0 | 0 | 0 | 0 | 0
7 | 735890801R00 | Přesun demont. hmot otop.těles,H do 6 m | t | 0.12 |  | 0 | 2 | 1 | 7 | 7 | 2 | 0 | 0 | 0 | 0 | 0 | 0
| Celkem za | 735 Otopná tělesa |  |  |  | 0 | 4 |  |  |  |  | 0 | 0 | 0 | 0 | 0
Díl: | 799 | Ostatní |  |  |  |  | 1
8 | 799104200MAT | Odvoz demont.hmot na skládku | m3 | 0.5 |  | 0 | 2 | 1 | 7 | 7 | 2 | 0 | 0 | 0 | 0 | 0 | 0
| Celkem za | 799 Ostatní |  |  |  | 0 | 4 |  |  |  |  | 0 | 0 | 0 | 0 | 0
| CELKEM ÚT |  |  |  |  | 0

## ÚT - 1.etapa
Soupis prací
Stavba : |  | 723/15 Praha-rekonstr.vstupu a vstupní haly |  | Rozpočet: | 723/15
Objekt : |  | 2 1.et.-rekonstr.haly |  | UT
P.č. | Číslo položky | Název položky | MJ | množství | cena / MJ | celkem (Kč)
Díl: | 991 | Hodinové zúčtovací sazby |  |  |  |  | 1
1 | R01991000MAT | HZS-zkoušky v rámci montáž.prací Topná a tlaková zkouška | hod | 24 |  | 0 | 2 | 10 | 1 | 8 | 5 | 0 | 0 | 0 | 0 | 0 | 0
| Celkem za | 991 Hodinové zúčtovací sazby |  |  |  | 0 | 4 |  |  |  |  | 0 | 0 | 0 | 0 | 0
Díl: | 713 | Izolace tepelné |  |  |  |  | 1
2 | 713001024MAT | Návl.izol. potrubí polyetyl., DN 28/25mm (na př.Tubolit DG, Mirelon a pod.) | m | 40 |  | 0 | 2 | 1 | 7 | 7 | 2 | 0 | 0 | 0 | 0 | 0 | 0.00065
3 | 713008011T00 | Montáž návlekové izolace | m | 40 |  | 0 | 2 | 1 | 7 | 7 | 2 | 0 | 0 | 0 | 0 | 0 | 0
4 | 713511427MAT | Izol.pouzdra z miner.vlákna a AL fol. DN 60/50mm ( na př.Paroc pod) | m | 6 |  | 0 | 2 | 1 | 7 | 7 | 2 | 0 | 0 | 0 | 0 | 0 | 0.004
5 | 713511435R00 | Montáž pouzder s AL folií | m | 6 |  | 0 | 2 | 1 | 7 | 7 | 2 | 0 | 0 | 0 | 0 | 0 | 0.004
6 | 713521152R00 | AL páska samolepící 50mm | m | 40 |  | 0 | 2 | 1 | 7 | 7 | 2 | 0 | 0 | 0 | 0 | 0 | 0.00514
7 | 998713201ROO | Přesun hmot - izolace tepelné, H do 6 m | % | 1.77 |  | 0 | 2 | 1 | 7 | 7 | 2 | 0 | 0 | 0 | 0 | 0 | 0.0014681
| Celkem za | 713 Izolace tepelné |  |  |  | 0 | 4 |  |  |  |  | 0 | 0 | 0 | 0 | 0
Díl: | 733 | Rozvod potrubí |  |  |  |  | 1
8 | 733110806R00 | Demontáž potrubí ocel.do DN 32 | m | 40 |  | 0 | 2 | 1 | 7 | 7 | 2 | 0 | 0 | 0 | 0 | 0 | 0
9 | 733111122R00 | Potrubí závitové ocelové DN 10 | m | 4 |  | 0 | 2 | 1 | 7 | 7 | 2 | 0 | 0 | 0 | 0 | 0 | 0.0068435
10 | 733111123R00 | Potrubí závitové ocelové DN 15 | m | 12 |  | 0 | 2 | 1 | 7 | 7 | 2 | 0 | 0 | 0 | 0 | 0 | 0.0064008
11 | 733113112R00 | Příplatek za úpravu přípoj., DN 10 | kus | 2 |  | 0 | 2 | 1 | 7 | 7 | 2 | 0 | 0 | 0 | 0 | 0 | 0
12 | 733113113R00 | Příplatek za úpravu přípoj. DN 15 | kus | 12 |  | 0 | 2 | 1 | 7 | 7 | 2 | 0 | 0 | 0 | 0 | 0 | 0
13 | 733190107R00 | Tlak.zkouška potrubí ocel. DN 40 | m | 52 |  | 0 | 2 | 1 | 7 | 7 | 2 | 0 | 0 | 0 | 0 | 0 | 0.00604
14 | 733191905R00 | Přeložení potrubí závit.ocel.do DN 25 | m | 40 |  | 0 | 2 | 1 | 7 | 7 | 2 | 0 | 0 | 0 | 0 | 0 | 0.00041
15 | 733191913R00 | Zaslepení přípojek, DN 15 | kus | 2 |  | 0 | 2 | 1 | 7 | 7 | 2 | 0 | 0 | 0 | 0 | 0 | 0.0003
16 | 998732201T00 | Přesun vyb.hmot-potrubí, H do 6m | t | 0.1 |  | 0 | 2 | 1 | 7 | 7 | 2 | 0 | 0 | 0 | 0 | 0 | 0
17 | 998733201R00 | Přesun hmot rozvodů potrubí,H 6 m | % | 3.19 |  | 0 | 2 | 1 | 7 | 7 | 2 | 0 | 0 | 0 | 0 | 0 | 0
| Celkem za | 733 Rozvod potrubí |  |  |  | 0 | 4 |  |  |  |  | 0 | 0 | 0 | 0 | 0
Díl: | 734 | Armatury |  |  |  |  | 1
18 | 734209113R00 | Montáž armatur závit.,se 2záv., G 1/2´´ | kus | 8 |  | 0 | 2 | 1 | 7 | 7 | 2 | 0 | 0 | 0 | 0 | 0 | 3e-05
19 | 734260002MAT | Radiat.termostatické ventily G 1/2´´ (na př.Heimeier, Danfoss a pod.) | kus | 2 |  | 0 | 2 | 1 | 7 | 7 | 2 | 0 | 0 | 0 | 0 | 0 | 0.00032
20 | 734261222MAT | Šroubení uzav. rohové, G 1/2´´ (na př.Regulux a pod.) | kus | 2 |  | 0 | 2 | 1 | 7 | 7 | 2 | 0 | 0 | 0 | 0 | 0 | 0.00025
21 | 734261314MAT | Dvoj.šroubení roh.k těl.VK, G 1/2" (na př.Heimeier, Ivar a pod.) | kus | 6 |  | 0 | 2 | 1 | 7 | 7 | 2 | 0 | 0 | 0 | 0 | 0 | 0.00049
22 | 734271200MAT | Hlavice termostatická (na př.Heimeier, Danfoss a pod.) | kus | 8 |  | 0 | 2 | 1 | 7 | 7 | 2 | 0 | 0 | 0 | 0 | 0 | 0.00235
23 | 734271203T00 | Montáž termostatických hlavic | kus | 8 |  | 0 | 2 | 1 | 7 | 7 | 2 | 0 | 0 | 0 | 0 | 0 | 0.00106
24 | 998734201R00 | Přesun hmot armatur, H do 6 m | % | 0.27 |  | 0 | 2 | 1 | 7 | 7 | 2 | 0 | 0 | 0 | 0 | 0 | 0
| Celkem za | 734 Armatury |  |  |  | 0 | 4 |  |  |  |  | 0 | 0 | 0 | 0 | 0
Díl: | 735 | Otopná tělesa |  |  |  |  | 1
25 | 735000912R00 | Vyregulování ventilů s termost.ovládáním (bude provedeno po přepočtu soustavy) | kus | 13 |  | 0 | 2 | 1 | 7 | 7 | 2 | 0 | 0 | 0 | 0 | 0 | 0
26 | 735111811R00 | Demontáž těles litinových článk. (15,18,20 a 30/900/70) | m2 | 31 |  | 0 | 2 | 1 | 7 | 7 | 2 | 0 | 0 | 0 | 0 | 0 | 0
27 | 735117110R00 | Odpojení a připojení těles po nátěru | m2 | 31 |  | 0 | 2 | 1 | 7 | 7 | 2 | 0 | 0 | 0 | 0 | 0 | 0
28 | 735118110R00 | Tlak.zkouška těles litinových | m2 | 31 |  | 0 | 2 | 1 | 7 | 7 | 2 | 0 | 0 | 0 | 0 | 0 | 0.0105
29 | 735141111U00 | Montáž tělesa trubk.Koralux | kus | 2 |  | 0 | 2 | 1 | 7 | 7 | 2 | 0 | 0 | 0 | 0 | 0 | 0
30 | 735149220U00 | Montáž tělesa panel. nad 1500 mm | kus | 4 |  | 0 | 2 | 1 | 7 | 7 | 2 | 0 | 0 | 0 | 0 | 0 | 0
31 | 735152562MAT | Panel.těleso VK, vel.22VK-5180 (na př.Korado a pod.) | kus | 2 |  | 0 | 2 | 1 | 7 | 7 | 2 | 0 | 0 | 0 | 0 | 0 | 0.051
32 | 735152565MAT | Panel.těleso VK, vel.22VK-5260 (na př.Korado a pod.) | kus | 1 |  | 0 | 2 | 1 | 7 | 7 | 2 | 0 | 0 | 0 | 0 | 0 | 0.08052
33 | 735152566MAT | Panel.těleso VK, vel.22VK-5300 (na př.Korado a pod.) | kus | 1 |  | 0 | 2 | 1 | 7 | 7 | 2 | 0 | 0 | 0 | 0 | 0 | 0.0924
34 | 735153113MAT | Trub.těleso Koralux KLME, vel. 1500x450 (na př.Korado a pod.) | kus | 2 |  | 0 | 2 | 1 | 7 | 7 | 2 | 0 | 0 | 0 | 0 | 0 | 0.01186
35 | 735191904R00 | Propláchnutí otopných těles | m2 | 31 |  | 0 | 2 | 1 | 7 | 7 | 2 | 0 | 0 | 0 | 0 | 0 | 0
36 | 735192911R00 | Zpětná montáž těles litin 900/70 1x15, 2x18, 2x20 a 2x30čl.) | m2 | 31 |  | 0 | 2 | 1 | 7 | 7 | 2 | 0 | 0 | 0 | 0 | 0 | 0
37 | 735211811R00 | Demontáž regist.žebr.76x3/156 do 3 m (1x1000mm a 1x2000mm) | kus | 2 |  | 0 | 2 | 1 | 7 | 7 | 2 | 0 | 0 | 0 | 0 | 0 | 0.00018
38 | 735211830R00 | Rozřezání demont.3registrů 76x3/156 | m | 3 |  | 0 | 2 | 1 | 7 | 7 | 2 | 0 | 0 | 0 | 0 | 0 | 6e-05
39 | 735291800R00 | Demontáž konzol a držáků těles | kus | 60 |  | 0 | 2 | 1 | 7 | 7 | 2 | 0 | 0 | 0 | 0 | 0 | 1e-05
40 | 735411812R00 | Demontáž desk.těles, délka do 1600mm (2xdélka 900mm a 2xdélka 1400mm) | kus | 4 |  | 0 | 2 | 1 | 7 | 7 | 2 | 0 | 0 | 0 | 0 | 0 | 0
41 | 735411813R00 | Demontáž desk.těles, délka do 2150mm (1xdélka 2000mm) | kus | 1 |  | 0 | 2 | 1 | 7 | 7 | 2 | 0 | 0 | 0 | 0 | 0 | 0
42 | 735412265MAT | Otopná lavice Koraline LK Exclusive vel.150x240x1600, na př.Korado) | kus | 2 |  | 0 | 2 | 1 | 7 | 7 | 2 | 0 | 0 | 0 | 0 | 0 | 0.02225
43 | 735412266MAT | El.regulátor teploty 10 A | kus | 2 |  | 0 | 2 | 1 | 7 | 7 | 2 | 0 | 0 | 0 | 0 | 0 | 0.02225
44 | 735412270R00 | Montáž otopných lavic | kus | 2 |  | 0 | 2 | 1 | 7 | 7 | 2 | 0 | 0 | 0 | 0 | 0 | 0.0386
45 | 735494811MAT | Vyp.a napouštění vody z otop. těles | Nh | 16 |  | 0 | 2 | 1 | 7 | 7 | 2 | 0 | 0 | 0 | 0 | 0 | 0
46 | 735890801R00 | Přesun demont. hmot otop.těles,H do 6 m | t | 1.45 |  | 0 | 2 | 1 | 7 | 7 | 2 | 0 | 0 | 0 | 0 | 0 | 0
47 | 998735201R00 | Přesun hmot otop.těles,H do 6m | % | 2.26 |  | 0 | 2 | 1 | 7 | 7 | 2 | 0 | 0 | 0 | 0 | 0 | 0
| Celkem za | 735 Otopná tělesa |  |  |  | 0 | 4 |  |  |  |  | 0 | 0 | 0 | 0 | 0
Díl: | 783 | Nátěry |  |  |  |  | 1
48 | 783322220T00 | Nátěry syntet.radiatorů čl.2+1E (nátěry stáv.lit.radiatorů) | m2 | 31 |  | 0 | 2 | 1 | 7 | 7 | 2 | 0 | 0 | 0 | 0 | 0 | 0
49 | 783424340T00 | Nátěr syntetic.potr.do DN 50 Z+2+1E (přípojek a potrubí do DN 25) | m | 52 |  | 0 | 2 | 1 | 7 | 7 | 2 | 0 | 0 | 0 | 0 | 0 | 0
| Celkem za | 783 Nátěry |  |  |  | 0 | 4 |  |  |  |  | 0 | 0 | 0 | 0 | 0
Díl: | 799 | Ostatní |  |  |  |  | 1
50 | 799104200MAT | Odvoz demont.hmot na skládku | m3 | 1.5 |  | 0 | 2 | 1 | 7 | 7 | 2 | 0 | 0 | 0 | 0 | 0 | 0
| Celkem za | 799 Ostatní |  |  |  | 0 | 4 |  |  |  |  | 0 | 0 | 0 | 0 | 0
| CELKEM ÚT |  |  |  |  | 0

## ZTI - 0.etapa
Poř. | Kód | Alter. kód | Popis | MJ | Výměra | Jedn. cena | Cena
POLICIE PRAHA ETAPA - ZDRAVOTNÍ INSTALACE (euro CALC 3)
|  |  | VŠECHNY POLOŽKY MIMO ZEMNÍCH PRACÍ JSOU ODMĚŘENY Z VÝKRESOVÉ ČÁSTI |  |  |  | 0
|  |  | 001: Zemní práce |  |  |  | 0
|  |  | 009: Ostatní konstrukce a práce |  |  |  | 0
9 | 901 |  | Hodinová sazba pomocného dělníka - zednické výpomoci (drážky,otvory,prostupy stropy,jádrové vrtání a lešení) | hod | 15 |  | 0
9b | 903 |  | dokumentace skut.provedení (digitálně v editovaném formátu + 3 výtisky, spolupráce při uvedení do provozu (vč.předání technické dokumentace, návodů, certifikátů, schválení k provozů, hygienických atestů apd. 2paré+CD | soubor | 1 |  | 0
|  |  | 713: Izolace tepelné |  |  |  | 0
11 | 71301 |  | Návleková 32/10 difusně lepené včetně tvarovek | m | 16 |  | 0
|  |  | 721: Vnitřní kanalizace |  |  |  | 0
|  |  | 722: Vnitřní vodovod |  |  |  | 0
36 | 531Iw4010-008 | 722290229 | Tlakové zkoušky vodovodního potrubí - potrubí závitové, DN 50 | m | 16 |  | 0
37 | 531Iw4020-002 | 722290234 | Proplach a dezinfekce vodovodního potrubí - do DN 80 | m | 16 |  | 0
39 | 72206 |  | Trouby ocel.závit.pozink. včetně tvarovek a uchycení ve zdi nebo v podhledu - 1/2 | m | 16 |  | 0
46 | 72210b |  | Propojení nových rozvodů se stávajícími rozvody v 1.NP (viz.výkr.část-půdorys) | soubor | 1 |  | 0
47 | 72210d |  | Hydrantová skříň typ D (s ventilem s tvarově stálou hadicí 30 metrů) včetně vstupní revize + demontáž po skončení 1.etapy | soubor | 1 |  | 0
48 | 72211 |  | Kul. uzávěr 1" - celokovový | kus | 1 |  | 0
58. | 72233 |  | Vyvedení výpustek - 1" | soubor | 1 |  | 0
|  |  | 725: Zařizovací předměty |  |  |  | 0

## ZTI - 1.etapa
Poř. | Kód | Alter. kód | Popis | MJ | Výměra | Jedn. cena | Cena
POLICIE PRAHA ETAPA 1 - ZDRAVOTNÍ INSTALACE (euro CALC 3)
|  |  | VŠECHNY POLOŽKY MIMO ZEMNÍCH PRACÍ JSOU ODMĚŘENY Z VÝKRESOVÉ ČÁSTI |  |  |  | 0
|  |  | 001: Zemní práce |  |  |  | 0
|  |  | 009: Ostatní konstrukce a práce |  |  |  | 0
9 | 901 |  | Hodinová sazba pomocného dělníka - zednické výpomoci (drážky,otvory,prostupy stropy,jádrové vrtání a lešení) | hod | 30 |  | 0
9a | 902 |  | Hodinová sazba kvalifikovaného dělníka - demontáže stávajících rozvodů a zařízení ZTI včetně uložení na skládku a přesun na staveništi (skládkovné 150,-/t) | hod | 40 |  | 0
9b | 903 |  | dokumentace skut.provedení (digitálně v editovaném formátu + 3 výtisky, spolupráce při uvedení do provozu (vč.předání technické dokumentace, návodů, certifikátů, schválení k provozů, hygienických atestů apd. 2paré+CD | soubor | 1 |  | 0
10 | 953 99 1111 |  | M+d provedení proti požárního utěsnění prostupů (těsnění tmel=8 ks + štítky) | soubor | 1 |  | 0
|  |  | 713: Izolace tepelné |  |  |  | 0
11 | 71301 |  | Návleková 22/10 difusně lepené včetně tvarovek | m | 33 |  | 0
11a | 71302 |  | Návleková 22/25 difusně lepené včetně tvarovek | m | 52 |  | 0
|  |  | 721: Vnitřní kanalizace |  |  |  | 0
17 | 521In6020-004 | 721194104 | Zřízení přípojek na potrubí, vyvedení a upevnění odpadních výpustek - Dxt 40×1,8 mm | soubor | 3 |  | 0
18 | 521In6020-006 | 721194105 | Zřízení přípojek na potrubí, vyvedení a upevnění odpadních výpustek - Dxt 50×1,8 mm | kus | 2 |  | 0
19 | 521In6020-012 | 721194109 | Zřízení přípojek na potrubí, vyvedení a upevnění odpadních výpustek - Dxt 110×2,3 mm | kus | 2 |  | 0
20 | 521Iw4010-006 | 721290113 | Zkouška těsnosti kanalizace v objektech - podle ČSN 73 6760 - vodou, do DN 100 | m | 51 |  | 0
21 | 72103 |  | Sifon pro kondenzát HL 138 podomítkový | soubor | 1 |  | 0
22 | 72103a |  | Plast. potr. PPR PN20 včetně tvarovek a uchycení - 32 (KONDENZÁT OD VZT) | m | 14 |  | 0
25 | 72103c |  | Plast.potrubí PP(HT) včetně tvarovek , průměr 40 | m | 2 |  | 0
27 | 72108 |  | Plast.potrubí PP(HT) včetně tvarovek , DN 100 | m | 4 |  | 0
26 | 72106 |  | Plast.potrubí PP(HT) včetně tvarovek , průměr 50 | m | 31 |  | 0
35 | 72131 |  | Propojení nových odpadů se stáv.svody v 1.PP a 1.NP, včetně odskoků (včetně příslušných tvarovek) | soubor | 5 |  | 0
36
|  |  | 722: Vnitřní vodovod |  |  |  | 0
36 | 531Iw4010-008 | 722290229 | Tlakové zkoušky vodovodního potrubí - potrubí závitové, DN 50 | m | 85 |  | 0
37 | 531Iw4020-002 | 722290234 | Proplach a dezinfekce vodovodního potrubí - do DN 80 | m | 85 |  | 0
39 | 72206 |  | Plast. potr. PPR PN20 včetně tvarovek a uchycení ve zdi - 1/2 | m | 85 |  | 0
46 | 72210b |  | Propojení nových rozvodů se stávajícími rozvody v 1.NP a 1.PP (viz.výkr.část-půdorys) | soubor | 9 |  | 0
47 | 72210d |  | Hydrantová skříň typ D (s ventilem s tvarově stálou hadicí 30 metrů) včetně vstupní revize + demontáž stávajícího H (C- 2") | soubor | 1 |  | 0
48 | 72211 |  | Kul. uzávěr 1/2 - celokovový | kus | 9 |  | 0
49 | 72212 |  | Rohový kulový uzávěr 1/2- celokovový | kus | 6 |  | 0
58. | 72233 |  | Vyvedení výpustek - 1/2" | soubor | 10 |  | 0
|  |  | 725: Zařizovací předměty |  |  |  | 0
62a | 725 05 |  | Dřez nerezový + sifon | soubor | 1 |  | 0
62b | 725 05a |  | Odpad a přívod vody pro myčku HL 405 + chrom.výtok 1/2" pračkový | soubor | 1 |  | 0
63b | 725 14 |  | Páková dřezová baterie 1/2" x 150 - celokovové | soubor | 1 |  | 0
59 | 725 01 |  | Umyvadlo invalidní + podomítkový sifony + sklopné zrcadlo + připevňovací materiál | soubor | 1 |  | 0
60 | 725 02 |  | Invalidní WC + poklop + sklopn madlo + pevné madlo + připevňovací materiál | soubor | 1 |  | 0
61 | 725 03 |  | Umyvadlo porcelán bílé šířky 600mm + chrom. Sifony + připevňovací materiál PURE JIKA | soubor | 1 |  | 0
62 | 725 04 |  | Závěs.WC+závěsná konstrukce standart se splach.GEBERIT DUOFIX +ovl.deska ovl.ze předu+poklop vše bílé + připevňovací materiál PURE JIKA | soubor | 1 |  | 0
63a | 725 09 |  | Pisoár Golem + sifon + automat.splachování na baterie + připevňovací materiál | soubor | 1 |  | 0
65 | 725 11 |  | Stojánková umyvadlová baterie - 1/2 - celokovové - JIKA MIO | soubor | 2 |  | 0

## VZT - 1.etapa
KLIMA PROJEKT s.r.o.
Pozice | Text | Počet | Cena v Kč
|  | jednotek | jednotková | celkem
|  |  | dodávka | dodávka
1 | 2 | 3 | 4 | 5
zařízení č. 1
- dveřní clona v zádveří - 1.etapa
1.1 | dveřní clona pro dveře 1820x2500 mm - NEREZ | 1 |  | 0
ve standardu např. TWISTO 200 - E - 5 - NEREZ AOR
vč. ventilátor
elektriský ohřev
filtr vzduchu EU2
regulátor otáček 3. stupňový + datový kabel
dveřní kontakt elektronický
konzoly
Vcirk = 3 750 m3/h, Qt = 18,0 kW
0,5 kW, 3,0 A, 230 V/50 Hz
provedení : vnitřní, podstropní, NEREZ, rozměry 2000x464 mm
| Celkem za dodávku zař. č. 1 |  |  | 0
| napojení a zprovoznění VZT zařízení | 2 |  | 0
zařízení č. 2
- větrání sociálních zařízení - 1.etapa
2.1 | odsávací talířový ventil kovový pr. 125 mm | 2 |  | 0
ve standardu např. KO 12
vč. rámeček
2.2 | odsávací talířový ventil kovový pr. 100 mm | 1 |  | 0
ve standardu např. KO 10
vč. rámeček
2.3 | stěnová mřížka 300x100 mm - RAL | 2 |  | 0
ve standardu např. L - 1 - 300x100 - R1 - UR - H - 20 - 0
jednořadá mřížka s pevnými horizontálními lamelami s upínacím rámečkem
2.4 | stěnová mřížka 200x100 mm - RAL | 2 |  | 0
ve standardu např. L - 1 - 200x100 - R1 - UR - H - 20 - 0
jednořadá mřížka s pevnými horizontálními lamelami s upínacím rámečkem
2.5 | ohebná hliníková hadice
ve standardu např. SEMIFLEX
| pr. 125 mm (2 x 1,5m) | 3 |  | 0
| pr. 100 mm (1 x 1,5m) | 2 |  | 0
2.6 | potrubí kruhové těsné - s gumovým těsněním z pozinkovaného plechu, vč. mont. mater.
ve standardu např. SPIRO těsné - Safe
| do pr. 125 mm /30% ( 2m + 2m + 2m) | 6 |  | 0
2.7 | potrubí čtyřhranné sk.I, vč. mont. mater.
| do obvodu 800 mm / 0% (1m + 1m) | 2 |  | 0
| Celkem za dodávku zař. č. 2 (1.etapa) |  |  | 0
zařízení č. 3
- chlazení vstupní haly a velínu - 1.etapa
3.1 | vnitřní kazetová 4-cestná chladicí jednotka | 1 |  | 0
ve standardu např. SAMSUNG DVM - AM036 FNN DEH/EU
vč. dekorační panel 670x670x45 mm
kabelový ovladač
Qch = 3,6 kW, Qtop = 4,0 kW, 2,0 l/h
0,020 kW, 0,19 A, 230 V/50 Hz
R410 A
3.2 | vnitřní kazetová 4-cestná chladicí jednotka | 1 |  | 0
ve standardu např. SAMSUNG DVM - AM028 FN 4DEH/EU
vč. dekorační panel 670x670x45 mm
kabelový ovladač
Qch = 2,8 kW, Qtop = 3,2 kW, 2,0 l/h
0,018 kW, 0,17 A, 230 V/50 Hz
R410 A
3.3 | chladovody (5m + 6m + 4m + 2m + 3m) | 20 |  | 0
vč. lišt, izolace a montážního materiálu, kabelového žlabu
refnet 25/12 - 1 ks
refnet 15/09 - 1 ks
| Celkem za dodávku zař. č. 3 |  |  | 0
| napojení a zprovoznění VZT zařízení | 4 |  | 0
zařízení č. 4
- větrání zázemí recepce a velínu - 1.etapa
4.1 | přívodní větrací jednotka | 1 |  | 0
ve standardu např. Duovent Compact DV 500 DI2 KL M5/G4MVAVAH
ve složení:
| filtrační komora M5/G4 | 2
| el. ohřívač, Qt = 2,0 kW, 13A, 230 V/50 Hz | 1
| ventilátorová komora , vč. EC motoru | 2
| deskový rekuperátor, vč. obtoku, min. účinnost 91% | 1
stříška
| tlumící vložka | 4
M+R a regulační prvky, čidla, servopohony, ovladač
Vpř = 300 m3/h, Pext = 250 Pa
0,360 kW, 1,6 A, 230 V/50 Hz
Vod = 300 m3/h, Pext = 250 Pa
0,360 kW, 1,6 A, 230 V/50 Hz
provedení : venkovní, AV
splňující ECODESIGN (č. 1253/2014)
4.2 | tlumič hluku pr. 200 mm, dl. 0,9 m | 6 |  | 0
ve standardu např. MAA 200
4.3 | přívodní anemostat s vířivým výtokem vzduchu 298x298 mm | 2 |  | 0
ve standardu např. VVM - 300 C / V / P / 8 / R, TPM 001/96
přívodní anemostat s nastavitelnými lamelami s regulační klapkou
4.4 | odsávací anemostat s vířivým výtokem vzduchu 298x298 mm | 2 |  | 0
ve standardu např. VVM - 300 C / V / O / 8 / R, TPM 001/96
přívodní anemostat s nastavitelnými lamelami s regulační klapkou
4.5 | regulační klapka pro kruhové potrubí pr. 160 mm | 4 |  | 0
ve standardu např. DTU 160 - R
hliníkový rám a lamely z lisovaných profilů, táhlo pro ruční ovládání
4.6 | nasávací hlavice pr. 200 mm, 60° | 1 |  | 0
ve standardu např. AVU 200
nasávací hlavice pro kruhové potrubí šikmá, vč. síta
4.7 | výfuková hlavice pr. 200 mm | 1 |  | 0
ve standardu např. HU 200
krycí stříčka pro kruhové potrubí, vč. síta
4.8 | ohebná hliníková hadice tepelně izolovaná
ve standardu např. SONOFLEX
| pr. 160 mm (4 x 1,5m) | 6 |  | 0
4.9 | potrubí kruhové těsné - s gumovým těsněním z pozinkovaného plechu, vč. mont. mater.
ve standardu např. SPIRO těsné - Safe
| do pr. 250 mm /30% (11m + 2m + 8m + 2m + 2m + 1m + 2m + 2m + 3m + 2m) | 30 |  | 0
4.10 | požární klapka pr. 160 mm | 2 |  | 0
ve standardu např. PKTM - 90 / CZ - 160.40, TPM 018/01
provedení: se servopohonem 230 V
| Celkem za dodávku zař. č. 4 |  |  | 0
| tepelná izolace tl. 60 mm do plechu | 10 |  | 0
0,3π x (5+5)
| napojení a zprovoznění VZT zařízení | 24 |  | 0
zařízení č. 5
- větrání haly - 1.etapa
5.1 | demontáž stávající VZT jednotky ve 2.PP | 24 |  | 0
vč. potrubí
zařízení společné
| montáž | 188 |  | 0
| demontáž stávající VZT v 1. etapě | 20 |  | 0
| mechanické zaregulování a zprovoznění VZT zařízení | 14 |  | 0
| měření hluku | 24 |  | 0
| lešení | 34 |  | 0
| doprava | 1200 |  | 0
| dokumentace skutečného provedení stavby | 6 |  | 0
Cenová kalkulace
| Dodávka |  |  | 0
| Montáž |  |  | 0
| Demontáž stávající VZT v 1. a 2 etapě |  |  | 0
| Mechanické zaregulování a zprovoznění VZT zařízení |  |  | 0
| Napojení a zprovoznění VZT zařízení |  |  | 0
| Měření hluku |  |  | 0
| Lešení |  |  | 0
| Doprava |  |  | 0
| Dokumentace skutečného provedení stavby |  |  | 0
| VZT celkem bez DPH |  |  | 0

## Slaboproud - 0.etapa
strana: 1
č.p. | ozn. | Materiál-popis | Mn.j. | Množství | Dodávka | Dodávka | Montáž | Montáž
[5 empty] | jednotk. | celkem | jednotk. | celkem
;
Stavba: REKONSTRUKCE VSTUPU A VSTUPNÍ HALY k.ú. Praha ,Holešovice 730 122,p.č. 1547/4
Strojnická 935 ,Praha 7
0. ETAPA
SESTAVENÍ SLABOPROUD -( cena bez DPH)
1. |  | STRUKTUROVANÁ KABELÁŽ |  |  |  | 0
2. |  | EZS(El. zabezpečovací signalizace) |  |  |  | 0
3. |  | CCTV(kamerový systém) |  |  |  | 0
4. |  | El.požární signalizace(EPS) |  |  |  | 0
5. |  | HZS |  |  |  | 0
6. |  | ZEDNICKÉ PRÁCE |  |  |  | 0
|  | ELEKTROINSTALACE-SLABOPROUD |  |  |  | 0
|  | VEDLEJŠÍ NÁKLADY ELEKTROINSTALACE |  |  |  | 0
|  | ELEKTROINSTALACE-SLABOPROUD-CELKEM |  |  |  | 0
strana: 2
č.p. | ozn. | Materiál-popis | Mn.j. | Množství | Dodávka | Dodávka | Montáž | Montáž
[5 empty] | jednotková | celkem | jednotková | celkem
SLABOPROUD
Strukturovaná kabeláž
1. | 220 26-0551 | Lišta LV 40x20 | m | 25 |  | 0 |  | 0
7. | 220 26-0051 | Krabice přístrojová lištová | ks | 1 |  | 0 |  | 0
8. | 220 28-0222 | Kabel UTP4-pár Cat.5E | m | 60 |  | 0 |  | 0
10. | 220 32-0280 | Zásuvka 1xRJ45 CAT.5E | ks | 1 |  | 0 |  | 0
11. | 220 30-0662 | Zakončení kabelů UTP v zásuvkách | ks | 1 |  | 0 |  | 0
12. | 220 30-0662 | Zakončení kabelu UTP v RACK skříni | ks | 1 |  | 0 |  | 0
13. | 220 06-0311 | Měření linek+protokol v kat.5E | ks | 1 |  | 0 |  | 0
14. | 220 30-0662 | Popisové štítky | ks | 1 |  | 0 |  | 0
15. | 220 50-1031 | Nastavení a odzkoušení systému | ks | 1 |  | 0 |  | 0
|  | SOUČET |  |  |  | 0 |  | 0
|  | Strukturovaná kabeláž CELKEM |  |  |  |  | 0
EZS_Elektrická zabezpečovací signalizace
1. | 220 26-0551 | Lišta LV 25x25 | m | 40 |  | 0 |  | 0
2. | 220 26-0551 | Lišta LV 40x60 | m | 45 |  | 0 |  | 0
3. | 220 28-0112 | Kabel SYKFY 3x2x0,5 | m | 90 |  | 0 |  | 0
4. | 220 28-0112 | Kabel W6x0,22 | m | 30 |  | 0 |  | 0
5. | 220 28-0112 | Kabel SYKFY 20x2x0,5 | m | 180 |  | 0 |  | 0
6. | P220 38001 | Demontáž a opětná montáž pohybového čidla PIR | ks | 4 |  |  |  | 0
7. | P220 38001 | Pohybové čidlo PIR | ks | 2 |  | 0 |  | 0
8. | P220 38002 | Demontáž a opětná montáž ovládací klávesnice EZS | ks | 1 |  |  |  | 0
9. | 220 38-0101 | Demontáž a opětná montáž ústředny EZS | ks | 1 |  |  |  | 0
10. | 220 38-0114 | Svorková skřínka pro napojení stávajících linek na nový kabel | ks | 1 |  | 0 |  | 0
11. | P220 38003 | Oživení a uvedení systému EZS do provozu | ks | 1 |  | 0 |  | 0
12. | P220 38003 | Součinnost při oživování EZS | hod | 8 |  | 0 |  | 0
|  | EZS Součet |  |  |  | 0 |  | 0
|  | EZS-CELKEM |  |  |  |  | 0
strana: 3
č.p. | ozn. | Materiál-popis | Mn.j. | Množství | Dodávka | Dodávka | Montáž | Montáž
[5 empty] | jednotková | celkem | jednotková | celkem
Kamerový systém - CCTV
1. | 220 26-0551 | Lišta LV 25x25 | m | 30 |  | 0 |  | 0
2. | 220 28-0222 | Kabel FTP4-pár Cat.5E | m | 250 |  | 0 |  | 0
3. | 220 31- 0101 | Kamera venkovní DOME, rozlišení min. 2MP
|  | antivandal provedení | ks | 3 |  | 0 |  | 0
4. | P220 318001 | Napojení na stávající záznamové zařízení v racku, systému
|  | uvedení do provozu | soub. | 1 |  | 0 |  | 0
|  | CCTV Součet |  |  |  | 0 |  | 0
|  | CCTV-CELKEM |  |  |  |  | 0
Přístupový systém EKV
1. | 220 26-0551 | Lišta LV 25x25 | m | 40 |  | 0 |  | 0
2. | 220 26-0553 | Trubka PVC tuhá do betonu pr.36 mm | m | 12 |  | 0 |  | 0
3. | 220 26-0022 | Krabice lištová | ks | 4 |  | 0 |  | 0
4. | 220 28-0236 | Kabel LAM 5x2x0,8 | m | 60 |  | 0 |  | 0
5. | 220 28-0238 | Kabel LAM 2x0,6+ 8x0,4 | m | 50 |  | 0 |  | 0
6. | 220 28-0236 | Kabel LAM 4x0,4 | m | 20 |  | 0 |  | 0
7. |  | Řídící jednotka N-1000 | ks | 2 |  | 0 |  | 0
8. |  | Čtečka ASR 605 | ks | 2 |  | 0 |  | 0
9. |  | Rozvodná skřínka | ks | 2 |  | 0 |  | 0
10. |  | Odchodové tlačítko | ks | 2 |  | 0 |  | 0
11. |  | Skřínka na klíč | ks | 2 |  | 0 |  | 0
12. |  | Elektrický zámek | ks | 2 |  | 0 |  | 0
13. | P220-02 | Napojení na stávající rozvod EKV | ks | 1 |  |  |  | 0
14. | P220-03 | Uvedení systému do provozu | ks | 1 |  |  |  | 0
|  | CCTV Součet |  |  |  | 0 |  | 0
|  | CCTV-CELKEM |  |  |  |  | 0
strana: 4
č.p. | ozn. | Materiál-popis | Mn.j. | Množství | Dodávka | Dodávka | Montáž | Montáž
[5 empty] | jednotková | celkem | jednotková | celkem
El.požární signalizace-EPS
1. | 220 28-0450 | Demontáž a opětná montáž stávajícího ústředny EPS(MHU109)
|  | vč. zdroje | ks | 3 |  |  |  | 0
2. | 220 28-0458 | Optokouřový hlásič požáru adresovatelný | ks | 10 |  | 0 |  | 0
3. | 220 28-0458 | Tlačítkový hlásič požáru adresovatelný | ks | 3 |  | 0 |  | 0
4. | 220 28-0458 | Paralelní tablo ústředny EPS(vrátnice, operační středisko) | ks | 2 |  | 0 |  | 0
5. | 220 28-0458 | Demontáž a opětná montáž stávajícího otokouř.hlásiče EPS | ks | 6 |  |  |  | 0
6. | 220 28-0459 | Demontáž a opětná montáž stávajícího tlačítkového hlásiče EPS | ks | 2 |  |  |  | 0
7. | 220 28-0111 | Kabel J-Y(St)Y 1x2x0,8 | m | 60 |  | 0 |  | 0
8. | 220 28-0118 | Kabel JE-H(St)H 1x2x0,8 provedení s požární odolností 45min | m | 60 |  | 0 |  | 0
9. | 220 28-0118 | Kabel JE-H(St)H 20x2x0,8 provedení s požární odolností 45min | m | 110 |  | 0 |  | 0
10. | 220 28-0666 | Svorková skřínka EPS-napojení stávajících linek | ks | 1 |  | 0 |  | 0
11. | 220 28-0666 | Napojení na stávající reléovou skřínku(ovládání dveří) | ks | 2 |  |  |  | 0
12. | 220 28-0666 | Propojení stávajících linek a uvedení systému do provozu | ks | 1 |  |  |  | 0
|  | EPS Součet |  |  |  | 0 |  | 0
|  | EPS-CELKEM |  |  |  |  | 0
ZEDNICKÉ PRÁCE
1. | 220 26-1622 | Osazení hmoždinky do betonu | ks | 50 |  |  |  | 0
2. | 220 26-2020 | Vrtání otvoru do pr.50mm zděnou stěnou | ks | 15 |  |  |  | 0
3. | 220 26-2024 | Demontáž a opětná montáž stávajícího podhledu | m2 | 8 |  |  |  | 0
4. | P220-04 | Pritipožární utěsnění prodtupů kabelu tmelem | kg | 8 |  |  |  | 0
|  | ZEDNICKÉ PRÁCE CELKEM | [5 empty] | 0
HZS
1. | P210-HZS | Výchozí revize | hod | 20 |  |  |  | 0
2. | P210-HZS | Úpravy stávající slp instalace | hod | 20 |  |  |  | 0
3. | P210-HZS | Koordinace s ostatními profesemi | hod | 5 |  |  |  | 0
|  | HZS CELKEM | [5 empty] | 0
strana: 5
č.p. | ozn. | Materiál-popis | Mn.j. | Množství | Dodávka | Dodávka | Montáž | Montáž
[5 empty] | jednotková | celkem | jednotková | celkem
1. | 005121010R | Vybudování zařízení staveniště
Náklady spojené se zřízením staveniště, přípojky el. energie pro
pro stavbu, náklady spojené s provozem staveniště po
|  | dobu stavby, každodenní úklid na stavbě | ks | 1 |  |  |  | 0
2. | 005121020R | Zabezpečení vybraných místností proti prašnosti
|  | po dobu stavby | ks | 1 |  |  |  | 0
3. | 005121020R | Účast kompetentních pracovníků na kontrolních dnech | hod | 20 |  |  |  | 0
4. | 005121010R | Odstranění zařízení staveniště
Odstranění objektů zařízení staveniště vč.provizorní přípojky
|  | vč. úklidu ploch.kde bylo provozováno zařízení staveniště | ks | 1 |  |  |  | 0
|  | Vedlejší náklady CELKEM | [5 empty] | 0

## Slaboproud - 1.etapa
strana: 1
č.p. | ozn. | Materiál-popis | Mn.j. | Množství | Dodávka | Dodávka | Montáž | Montáž
[5 empty] | jednotk. | celkem | jednotk. | celkem
; |  | Stavba: REKONSTRUKCE VSTUPU A VSTUPNÍ HALY k.ú. Praha ,Holešovice 730 122,p.č. 1547/4
Strojnická 935 ,Praha 7
1. ETAPA
SESTAVENÍ SLABOPROUD -( cena bez DPH)
1. |  | STRUKTUROVANÁ KABELÁŽ |  |  |  | 0
2. |  | EZS(El. zabezpečovací signalizace) |  |  |  | 0
3. |  | CCTV(kamerový systém) |  |  |  | 0
4. |  | Domácí telefon, videotelefon |  |  |  | 0
5. |  | STA(Televizní rozvod) |  |  |  | 0
|  | El.požární signalizace(EPS) |  |  |  | 0
6. |  | HZS |  |  |  | 0
7. |  | ZEDNICKÉ PRÁCE |  |  |  | 0
|  | ELEKTROINSTALACE-SLABOPROUD |  |  |  | 0
|  | VEDLEJŠÍ NÁKLADY ELEKTROINSTALACE |  |  |  | 0
|  | ELEKTROINSTALACE-SLABOPROUD-CELKEM |  |  |  | 0
strana: 2
č.p. | ozn. | Materiál-popis | Mn.j. | Množství | Dodávka | Dodávka | Montáž | Montáž
[5 empty] | jednotková | celkem | jednotková | celkem
SLABOPROUD
Strukturovaná kabeláž
1. | 220 26-0551 | Trubka PVC ohebná pr.16 mm | m | 80 |  | 0 |  | 0
2. | 220 26-0553 | Trubka PVC ohebná pr.29 mm | m | 45 |  | 0 |  | 0
3. | 220 26-0553 | Trubka PVC tuhá do betonu pr.36 mm | m | 6 |  | 0 |  | 0
4. | 210 01-0124 | Drátěný žlab MERKUR 150x50mm | m | 80 |  | 0 |  | 0
5. | 210 01-0124 | Drátěný žlab MERKUR 50x50mm | m | 60 |  | 0 |  | 0
6. | 210 01-0124 | Nosník pro kabelový žlab vč. závěsů ze stropu | ks | 40 |  | 0 |  | 0
7. | 210 01-0124 | Drobný montážní materiál kabelového žlabu | ks | 1 |  | 0
8. | 220 26-0022 | Krabice KO 68 | ks | 16 |  | 0 |  | 0
9. | 220 26-0008 | Krabice KO125 | ks | 2 |  | 0 |  | 0
10. | 220 26-0051 | Krabice přístrojová KU68 | ks | 11 |  | 0 |  | 0
11. | 220 26-0051 | Krabice přístrojová lištová | ks | 2 |  | 0 |  | 0
12. | 220 26-0051 | Krabice přístrojová do parapetního žlabu | ks | 4 |  | 0 |  | 0
13. | 220 28-0222 | Kabel UTP4-pár Cat.5E | m | 1560 |  | 0 |  | 0
14. | 220 32-0280 | Zásuvka 2xRJ45 CAT.5E | ks | 11 |  | 0 |  | 0
15. | 220 32-0280 | Zásuvka 1xRJ45 CAT.5E | ks | 2 |  | 0 |  | 0
16. | 220 30-0662 | Zakončení kabelů UTP v zásuvkách | ks | 24 |  | 0 |  | 0
17. | 220 30-0662 | Zakončení kabelu UTP v RACK skříni | ks | 24 |  | 0 |  | 0
18. | 220 06-0311 | Měření linek+protokol v kat.5E | ks | 24 |  | 0 |  | 0
19. | 220 30-0662 | Popisové štítky | ks | 13 |  | 0 |  | 0
20. | 220 50-1031 | Nastavení a odzkoušení systému | ks | 1 |  | 0 |  | 0
|  | SOUČET |  |  |  | 0 |  | 0
|  | Strukturovaná kabeláž CELKEM |  |  |  |  | 0
EZS_Elektrická zabezpečovací signalizace
1. | 220 26-0551 | Trubka PVC ohebná pr.16 mm | m | 80 |  | 0 |  | 0
2. | 220 26-0553 | Trubka PVC ohebná pr.29 mm | m | 80 |  | 0 |  | 0
3. | 220 26-0022 | Krabice KO 68 | ks | 14 |  | 0 |  | 0
4. | 220 28-0112 | Kabel SYKFY 3x2x0,5 | m | 65 |  | 0 |  | 0
5. | 220 28-0112 | Stíněný kabel 6x0,22 | m | 150 |  | 0 |  | 0
6. | 220 28-0112 | Kabel FTP Cat.5E 4x2x0,5 | m | 690 |  | 0 |  | 0
7. | 220 32-0280 | Zásuvka 2xRJ45 CAT.5E | ks | 2 |  | 0 |  | 0
strana: 3
č.p. | ozn. | Materiál-popis | Mn.j. | Množství | Dodávka | Dodávka | Montáž | Montáž
[5 empty] | jednotková | celkem | jednotková | celkem
8. | 220 38-0101 | Ústředna EZS ASSET 812 komplet | ks | 1 |  | 0 |  | 0
9. | 220 38-0102 | Napájecí zdroj pro ústřednu ASSET 812 | ks | 1 |  | 0 |  | 0
10. | 220 38-0102 | Modul expandéru LML-8 | ks | 1 |  | 0 |  | 0
11. | 220 38-0102 | Sestava PC vč.klientského software ASSET klient | soub. | 1 |  | 0 |  | 0
12. | 220 38-0114 | Ethernet komunikátor modul E-080 | ks | 1 |  | 0 |  | 0
13. | 220 38-0441 | Ovládací klávesnice LCD | ks | 1 |  | 0 |  | 0
14. | 220 38-0147 | Detektor PIR | ks | 1 |  | 0 |  | 0
15. | 220 38-0147 | Tísňové tlačítko | ks | 2 |  | 0 |  | 0
16. | 220 38-0147 | Magnetický dveřní kontakt | ks | 1 |  | 0 |  | 0
17. | 220 38-0147 | Přepojení stávajících linek na novou ústřednu EZS | ks | 1 |  |  |  | 0
18. | P220 38003 | Součinnost při oživování EZS | hod | 20 |  | 0 |  | 0
|  | EZS Součet |  |  |  | 0 |  | 0
|  | EZS-CELKEM |  |  |  |  | 0
Kamerový systém - CCTV
1. | 220 26-0022 | Krabice odbočná s víčkem KO68 | ks | 4 |  | 0 |  | 0
2. | 220 26-0551 | Trubka ohebná PVC pr.16mm | m | 40 |  | 0 |  | 0
3. | 220 28-0222 | Kabel FTP4-pár Cat.5E | m | 250 |  | 0 |  | 0
4. | 220 31- 0101 | Kamera vnitřní, rozlišení min. 2MP | ks | 2 |  | 0 |  | 0
5. | 220 31- 0101 | Demontáž a opětná montáž stávající kamery | ks | 2 |  | 0 |  | 0
6. | P220 318001 | Napojení na stávající záznamové zařízení v racku, systému
|  | uvedení do provozu | soub. | 1 |  | 0 |  | 0
|  | CCTV Součet |  |  |  | 0 |  | 0
|  | CCTV-CELKEM |  |  |  |  | 0
Přístupový systém EKV(systém NORTHERN)
1. | 220 26-0551 | Trubka ohebná PVC pr.16mm | m | 60 |  | 0 |  | 0
2. | 220 26-0553 | Trubka PVC tuhá do betonu pr.36 mm | m | 12 |  | 0 |  | 0
3. | 220 26-0022 | Krabice odbočná s víčkem KO68 | ks | 8 |  | 0 |  | 0
4. |  | Kabel LAM 5x2x0,8 | m | 85 |  | 0 |  | 0
5. |  | Kabel LAM 2x0,6+ 8x0,4 | m | 85 |  | 0 |  | 0
6. |  | Kabel LAM 4x0,4 | m | 20 |  | 0 |  | 0
7. |  | Řídící jednotka N-1000 | ks | 3 |  | 0 |  | 0
strana: 4
č.p. | ozn. | Materiál-popis | Mn.j. | Množství | Dodávka | Dodávka | Montáž | Montáž
[5 empty] | jednotková | celkem | jednotková | celkem
8. |  | Čtečka ASR 605 | ks | 5 |  | 0 |  | 0
9. |  | Rozvodná skřínka | ks | 3 |  | 0 |  | 0
10. |  | Odchodové tlačítko | ks | 2 |  | 0 |  | 0
11. |  | Skřínka na klíč | ks | 2 |  | 0 |  | 0
12. |  | Elektrický zámek | ks | 2 |  | 0 |  | 0
13. |  | Magnetický zámek | ks | 4 |  | 0 |  | 0
14. |  | Napojení na stávající rozvod EKV | ks | 1 |  |  |  | 0
15. |  | Uvedení systému do provozu | ks | 1 |  |  |  | 0
|  | CCTV Součet |  |  |  | 0 |  | 0
|  | CCTV-CELKEM |  |  |  |  | 0
STA-rozvod
1. | 220 26-0011 | Krabice KU 68 | ks | 1 |  | 0 |  | 0
2. | 220 26-0022 | Krabice KO 68 | ks | 2 |  | 0 |  | 0
3. | 220 26-0551 | Trubka PVC ohebná pr. 16 mm | m | 40 |  | 0 |  | 0
4. | 220 32-0041 | Televizní účastnická zásuvka TV-R-SAT-koncová | ks | 1 |  | 0 |  | 0
5. | 220 28-0332 | Koaxiální kabel H121 | m | 40 |  | 0 |  | 0
|  | STA Součet |  |  |  | 0 |  | 0
|  | STA-CELKEM |  |  |  |  | 0
Videotelefon+ Domácí telefon
1. | 220 28-0222 | Kabel UTP4-pár Cat.5E | m | 20 |  | 0 |  | 0
2. | 220 26-0311 | Demontáž a opětná montáž stávajícího kompletu
|  | videotelefonu | ks | 1 |  |  |  | 0
3. | 220 26-0318 | Domácí telefonní přístroj | ks | 1 |  | 0 |  | 0
|  | Videotelefon+DT Součet |  |  |  | 0 |  | 0
|  | Videotelefon+DT-CELKEM |  |  |  |  | 0
El.požární signalizace-EPS
1. | 220 28-0450 | Demontáž a opětná montáž stávajícího ústředny EPS(MHU109) | kompl | 3 |  |  |  | 0
2. | 220 28-0458 | Demontáž a opětná montáž stávajícího otokouř.hlásiče EPS | ks | 5 |  |  |  | 0
3. | 220 28-0459 | Demontáž a opětná montáž stávajícího tlačítkového hlásiče EPS | ks | 2 |  |  |  | 0
4. | 220 28-0458 | Optokouřový hlásič požáru adresovatelný | ks | 7 |  | 0 |  | 0
strana: 5
č.p. | ozn. | Materiál-popis | Mn.j. | Množství | Dodávka | Dodávka | Montáž | Montáž
[5 empty] | jednotková | celkem | jednotková | celkem
5. | 220 28-0458 | Tlačítkový hlásič požáru adresovatelný | ks | 1 |  | 0 |  | 0
6. | 220 28-0111 | Kabel J-Y(St)Y 1x2x0,8 | m | 170 |  | 0 |  | 0
7. | 220 28-0111 | Kabel J-Y(St)Y 10x2x0,8 (tablo ústředny EPS) | m | 120 |  | 0 |  | 0
8. | 220 28-0118 | Kabel JE-H(St)H 1x2x0,8 provedení s požární odolností 45min | m | 250 |  | 0 |  | 0
9. | 220 26-0551 | Trubka PVC ohebná pr. 16 mm | m | 70 |  | 0 |  | 0
10. | 220 28-0666 | Propojení stávajících linek a uvedení systému do provozu | ks | 1 |  |  |  | 0
|  | EPS Součet |  |  |  | 0 |  | 0
|  | EPS-CELKEM |  |  |  |  | 0
ZEDNICKÉ PRÁCE
1. | 220 26-1622 | Osazení hmoždinky do betonu | ks | 150 |  |  |  | 0
2. | 220 26-2020 | Vrtání otvoru do pr.50mm zděnou stěnou | ks | 12 |  |  |  | 0
3. | 220 26-2020 | Vrtání otvoru do pr.50mm stropem | ks | 8 |  |  |  | 0
4. | P220-01 | Pritipožární utěsnění prodtupů kabelu tmelem | kg | 30 |  |  |  | 0
5. | P220-02 | Demontáž a opětná montáž podhledu | m2 | 15 |  |  |  | 0
|  | ZEDNICKÉ PRÁCE CELKEM | [5 empty] | 0
HZS
1. | P210-HZS | Výchozí revize | hod | 50 |  |  |  | 0
2. | P210-HZS | Zpracování projektu skutečného provedení | hod | 12 |  |  |  | 0
3. | P210-HZS | Demontáž stávající slp instalace | soub. | 1 |  |  |  | 0
4. | P210-HZS | Koordinace s ostatními profesemi | hod | 5 |  |  |  | 0
|  | HZS CELKEM | [5 empty] | 0
Vedlejší náklady
1. | 005121010R | Vybudování zařízení staveniště
Náklady spojené se zřízením staveniště, přípojky el. energie pro
pro stavbu, náklady spojené s provozem staveniště po
|  | dobu stavby, každodenní úklid na stavbě | ks | 1 |  |  |  | 0
2. | 005121020R | Zabezpečení vybraných místností proti prašnosti po dobu stavby | ks | 1 |  |  |  | 0
3. | 005121020R | Účast kompetentních pracovníků na kontrolních dnech | hod | 40 |  |  |  | 0
4. | 005121010R | Odstranění zařízení staveniště
|  | vč. úklidu ploch.kde bylo provozováno zařízení staveniště | ks | 1 |  |  |  | 0
|  | Vedlejší náklady CELKEM | [5 empty] | 0

## Silnoproud - 0.etapa
strana: 1
č.p. | ozn. | Materiál-popis | Mn.j. | Množství | Dodávka | Dodávka | Montáž | Montáž
[5 empty] | jednotk. | celkem | jednotk. | celkem
; |  | Stavba: REKONSTRUKCE VSTUPU A VSTUPNÍ HALY k.ú. Praha ,Holešovice 730 122,p.č. 1547/4
Strojnická 935 ,Praha 7
0. ETAPA
SESTAVENÍ SILNOPROUD -( cena bez DPH)
1. |  | SILNOPROUD |  |  |  | 0
2. |  | ROZVADĚČE-DODÁVKA |  |  |  | 0
3. |  | ZEDNICKÉ PRÁCE |  |  |  | 0
4. |  | HZS |  |  |  | 0
|  | ELEKTROINSTALACE-SILNOPROUD |  |  |  | 0
|  | VEDLEJŠÍ NÁKLADY (SILNOPROUD) |  |  |  | 0
|  | ELEKTROINSTALACE-SILNOPROUD-CELKEM |  |  |  | 0
strana: 2
č.p. | ozn. | Materiál-popis | Mn.j. | Množství | Dodávka | Dodávka | Montáž | Montáž
[5 empty] | jednotková | celkem | jednotková | celkem
SILNOPROUD
Krabice,trubky,příchytky,rošty
1. | 210 01-0311 | Krabice přístrojová KU68 | ks | 17 |  | 0 |  | 0
2. | 210 01-0321 | Krabice KR68 vč.svorkov.a víčka | ks | 8 |  | 0 |  | 0
3. | 210 01-0321 | Krabice KR97 vč. svorkov.a víčka | ks | 0 |  | 0 |  | 0
4. | 210 01-0521 | Odvíčkování a zavíčk.krabic na záv. | ks | 8 |  |  |  | 0
5. | 210 01-0002 | Trubka PVC tuhá pr. 29mm do betonu | m | 8 |  | 0 |  | 0
6. | 210 01-0002 | Lišta LV 40x20 | m | 80 |  | 0 |  | 0
7. | 210 01-0002 | Lišta LV 40x40 | m | 60 |  | 0 |  | 0
8. | 210 02-0951 | Výstražné a označ.tabulky | ks | 2 |  | 0 |  | 0
9. | 210 02-0951 | Popisné štítky na zásuvky | ks | 2 |  | 0 |  | 0
10. | 210 01-0124 | Drátěný žlab MERKUR 50x50mm | m | 30 |  | 0 |  | 0
11. | 210 01-0124 | Nosník pro kabelový žlab vč. závěsů ze stropu | ks | 15 |  | 0 |  | 0
12. | 210 01-0124 | Drobný montážní materiál kabelového žlabu | ks | 1 |  | 0
Kabely,šnůry,vodiče
13. | 210 80-0101 | Kabel CYKY-J 3x1,5 | m | 250 |  | 0 |  | 0
14. | 210 80-0101 | Kabel CYKY-J 4Bx1,5 | m | 10 |  | 0 |  | 0
15. | 210 80-0101 | Kabel CYKY-J 5Cx1,5 | m | 20 |  | 0 |  | 0
16. | 210 80-0101 | Kabel CYKY-J 3Cx2,5 | m | 50 |  | 0 |  | 0
17. | 210 80-0105 | Kabel CXKE-R 3x1,5 , tř. B2ca-s1-d1 | m | 180 |  | 0 |  | 0
18. | 210 10-0001 | Ukončení vodičů v rozvad.vč.zapoj.do 2.5 mm2 | ks | 180 |  |  |  | 0
Vypínače,přepínače,tlačítka, zásuvky-standard např. TANGO
19. | 210 11-0031 | Přepínač střídavý. IP20 barva bílá | ks | 4 |  | 0 |  | 0
20. | 210 11-0036 | Přepínač sériový IP20 barva bílá | ks | 1 |  | 0 |  | 0
21. | 210 11-0031 | Přepínač křížový. IP20 barva bílá | ks | 2 |  | 0 |  | 0
22. | 210 11-0039 | Tlačítkový ovladač s orientační signálkou barva bílá | ks | 8 |  | 0 |  | 0
23. | 210 11-1011 | Kompletní zásuvka jednonás. IP20 230V/16A | ks | 2 |  | 0 |  | 0
24. | 210 11-1018 | Čidlo pohybu venkovní | ks | 1 |  | 0 |  | 0
strana: 3
č.p. | ozn. | Materiál-popis | Mn.j. | Množství | Dodávka | Dodávka | Montáž | Montáž
[5 empty] | jednotková | celkem | jednotková | celkem
Svítidla vč. zdrojů
25. | 210 20-1015 | Kruhové svítidlo stropní, válcové provedení, barva bílá
|  | Al reflektor,IP20, 2x26W ,EVG ozn. A | ks | 4 |  | 0 |  | 0
26. | 210 20-1015 | Venkovní nástěnné svítidlo, barva bílá, polykarbonát
|  | IP54, 1x18W, ozn. D | ks | 1 |  | 0 |  | 0
27. | 210 20-1015 | Nouzové svítidlo nástěnné 8W, doba zálohy 1hod.
|  | ozn.: N1 | ks | 6 |  | 0 |  | 0
28. | 210 20-1015 | Nouzové svítidlo přisazené ke stropu 8W, doba zálohy 1hod.
|  | ozn.: N2 | ks | 4 |  | 0 |  | 0
29. | 210 20-1015 | Zářivkové svítidlo přisazené ke stropu, barva bílá
|  | 1x49W, EVG, prismatický kryt ozn. Z1 | ks | 7 |  | 0 |  | 0
30. | 210 20-1015 | Zářivkové svítidlo přisazené ke stropu, barva bílá
|  | 2x49W, EVG, prismatický kryt ozn. Z2 | ks | 14 |  | 0 |  | 0
31. | P210 001 | Výměna stávajících dveří rozvaděče elektro za dveře
|  | s požární odolností EI 15-SmDP1(např. ORDEXAL f. SEIDL) | ks | 1 |  | 0 |  | 0
|  | SOUČET |  |  |  | 0 |  | 0
|  | Přirážka na prořez | % | 5 |  | 0
|  | Přirážka na podružný materiál | % | 3 |  | 0
|  | PPV | % | 6 |  |  |  | 0
|  | MEZISOUČET |  |  |  | 0 |  | 0
|  | SILNOPROUD CELKEM |  |  |  |  | 0
DODÁVKA - ROZVADĚČE
1. |  | Doplnění do stávajícího rozvaděče | ks | 1
|  | Jistič 1-pól. 6A-16A | ks | 8
|  | Proudový chránič 2P/25A/30mA | ks | 1
|  | Impulsní relé 1pól | ks | 1
strana: 4
č.p. | ozn. | Materiál-popis | Mn.j. | Množství | Dodávka | Dodávka | Montáž | Montáž
[5 empty] | jednotková | celkem | jednotková | celkem
ZEDNICKÉ PRÁCE
1. | M4401-0011 | Osazení hmoždinky do betonu | ks | 70 |  |  |  | 0
2. | M4401-0012 | Vrtání otvoru do pr.50mm betonovým stropem | ks | 4 |  |  |  | 0
3. | M4401-0013 | Vrtání otvoru do pr.50mm zděnou stěnou | ks | 25 |  |  |  | 0
4. | M4401-0014 | Provedení drážky 50x30mm ve stávajícím zdivu | m | 30 |  |  |  | 0
6. | M4401-0016 | Hrubé začištění drážek | m2 | 6 |  |  |  | 0
7. | M4401-0016 | Protipožární utěsnění kabelových prostupů tmele | kg | 4 |  |  |  | 0
|  | ZEDNICKÉ PRÁCE CELKEM | [5 empty] | 0
HZS
1. | P210-HZS | Výchozí revize | hod | 20 |  |  |  | 0
4. | P210-HZS | Úprava stávající el. instalace | soub. | 1 |  |  |  | 0
6. | P210-HZS | Koordinace s ostatními profesemi | hod | 10 |  |  |  | 0
|  | HZS CELKEM | [5 empty] | 0
Vedlejší náklady
1. | 005121010R | Vybudování zařízení staveniště
Náklady spojené se zřízením staveniště, přípojky el. energie pro
pro stavbu, náklady spojené s provozem staveniště po
|  | dobu stavby, každodenní úklid na stavbě | ks | 1 |  |  |  | 0
2. | 005121020R | Zabezpečení vybraných místností proti zaprášení | ks | 1 |  |  |  | 0
3. | 005121020R | Účast kompetentních pracovníků na kontrolních dnech | hod | 20 |  |  |  | 0
4. | 005121010R | Odstranění zařízení staveniště
Odstranění objektů zařízení staveniště vč.provizorní přípojky
|  | vč. úklidu ploch.kde bylo provozováno zařízení staveniště | ks | 1 |  |  |  | 0
|  | Vedlejší náklady CELKEM | [5 empty] | 0

## Silnoproud - 1.etapa
strana: 1
č.p. | ozn. | Materiál-popis | Mn.j. | Množství | Dodávka | Dodávka | Montáž | Montáž
[5 empty] | jednotk. | celkem | jednotk. | celkem
; |  | Stavba: REKONSTRUKCE VSTUPU A VSTUPNÍ HALY k.ú. Praha ,Holešovice 730 122,p.č. 1547/4
Strojnická 935 ,Praha 7
1. ETAPA
SESTAVENÍ SILNOPROUD -( cena bez DPH)
1. |  | SILNOPROUD |  |  |  | 0
2. |  | ROZVADĚČE-DODÁVKA |  |  |  | 0
3. |  | ZEDNICKÉ PRÁCE |  |  |  | 0
4. |  | HZS |  |  |  | 0
|  | ELEKTROINSTALACE-SILNOPROUD |  |  |  | 0
|  | VEDLEJŠÍ NÁKLADY (SILNOPROUD) |  |  |  | 0
|  | ELEKTROINSTALACE-SILNOPROUD-CELKEM |  |  |  | 0
strana: 2
č.p. | ozn. | Materiál-popis | Mn.j. | Množství | Dodávka | Dodávka | Montáž | Montáž
[5 empty] | jednotková | celkem | jednotková | celkem
SILNOPROUD
Krabice,trubky,příchytky,rošty
1. | 210 01-0311 | Krabice přístrojová KU68 | ks | 47 |  | 0 |  | 0
2. | 210 01-0321 | Krabice KR68 vč.svorkov.a víčka | ks | 38 |  | 0 |  | 0
3. | 210 01-0321 | Krabice KR97 vč. svorkov.a víčka | ks | 2 |  | 0 |  | 0
4. | 210 03-0513 | Hlavní svorkovnice pospojování HOP | ks | 1 |  | 0 |  | 0
5. | 210 01-0351 | Krabice nástěnná IP65 vč. svorek | ks | 3 |  | 0 |  | 0
6. | 210 01-0521 | Odvíčkování a zavíčk.krabic na záv. | ks | 40 |  |  |  | 0
7. | 210 01-0002 | Trubka PVC ohebná pr. 16mm | m | 140 |  | 0 |  | 0
8. | 210 01-0002 | Trubka PVC tuhá pr. 29mm do betonu | m | 6 |  | 0 |  | 0
9. | 210 01-0002 | Trubka PVC tuhá pr. 20mm vč.příchytek | m | 30 |  | 0 |  | 0
10. | 210 02-0951 | Výstražné a označ.tabulky | ks | 2 |  | 0 |  | 0
11. | 210 02-0951 | Popisné štítky na zásuvky | ks | 42 |  | 0 |  | 0
12. | 210 01-0124 | Drátěný žlab MERKUR 50x50mm | m | 30 |  | 0 |  | 0
13. | 210 01-0124 | Drátěný žlab MERKUR 150x50mm | m | 45 |  | 0 |  | 0
14. | 210 01-0124 | Nosník pro kabelový žlab vč. závěsů ze stropu | ks | 35 |  | 0 |  | 0
15. | 210 01-0124 | Drobný montážní materiál kabelového žlabu | ks | 1 |  | 0
Kabely,šnůry,vodiče
16. | 210 80-0101 | Kabel CYKY-J 2Ax1,5 pod.om. | m | 20 |  | 0 |  | 0
17. | 210 80-0105 | Kabel CYKY-J 3x1,5 pod.om. | m | 120 |  | 0 |  | 0
18. | 210 80-0106 | Kabel CYKY-J 3Cx2,5 pod.om | m | 160 |  | 0 |  | 0
19. | 210 80-0115 | Kabel CYKY-J 5Cx1,5 pod om. | m | 25 |  | 0 |  | 0
21. | 210 80-0105 | Kabel CXKE-R 3x1,5 ,tř. B2ca-s1-d1 | m | 680 |  | 0 |  | 0
22. | 210 80-0105 | Kabel CXKE-R 5Cx1,5, tř.B2ca-s1-d1 | m | 60 |  | 0 |  | 0
23. | 210 80-0105 | Kabel CXKE-R 3Cx2,5, tř.B2ca-s1-d1 | m | 280 |  | 0 |  | 0
24. | 210 80-0105 | Kabel CXKE-R 5Cx10, tř.B2ca-s1-d1 | m | 20 |  | 0 |  | 0
24.a | 210 80-0105 | Kabel CXKE-V 5Cx6, s požární odolností | m | 30 |  | 0 |  | 0
25. | 210 80-004 | Vodič CYA 6 mm2 zž | m | 60 |  | 0 |  | 0
26. | 210 80-006 | Vodič CYA 16mm2 zž | m | 40 |  | 0 |  | 0
27. | 210 80-006 | Kabel UTP 4x2x0.5 | m | 80 |  | 0 |  | 0
28. | 210 10-0001 | Ukončení vodičů v rozvad.vč.zapoj.do 2.5 mm2 | ks | 180 |  |  |  | 0
strana: 3
č.p. | ozn. | Materiál-popis | Mn.j. | Množství | Dodávka | Dodávka | Montáž | Montáž
[5 empty] | jednotková | celkem | jednotková | celkem
29. | 210 10-0002 | Ukončení vodičů v rozvad.vč.zapoj.do 10 mm2 | ks | 10 |  |  |  | 0
Vypínače,přepínače,tlačítka, zásuvky-standard např. TANGO
30. | 210 11-0036 | Přepínač sériový IP20 barva bílá | ks | 3 |  | 0 |  | 0
31. | 210 11-0039 | Tlačítkový ovladač s orientační signálkou barva bílá | ks | 10 |  | 0 |  | 0
32. | 210 11-1011 | Kompletní zásuvka jednonás. IP20 230V/16A | ks | 4 |  | 0 |  | 0
33. | 210 11-1016 | Kompletní zásuvka dvojnásob.bílá IP20-pootočené zdířky | ks | 16 |  | 0 |  | 0
34. | 210 11-1016 | Kompletní zásuvka jednonásob.bordó IP20-
|  | s vestavěnou přepěťovou ochranou | ks | 4 |  | 0 |  | 0
35. | 210 11-1016 | Zásuvka 230V/16A do parapet.žlabu, modul 45x45, bílá | ks | 4 |  | 0 |  | 0
36. | 210 11-1016 | Zásuvka 230V/16A do parapet.žlabu, modul 45x45, bordó | ks | 2 |  | 0 |  | 0
37. | 210 11-1016 | Zásuvka 230V/16A do parapet.žlabu, modul 45x45, bordó
|  | s vestavěnou přepěťovou ochranou | ks | 6 |  | 0 |  | 0
38. | 210 11-1052 | Zásuvka do vlhka 230V/16A IP44 pod om. | ks | 1 |  | 0 |  | 0
39. | 210 19-0004 | Montáž rozvodnice do 100kg | ks | 1 |  | 0 |  | 0
Svítidla vč. zdrojů
40. | 210 20-1015 | Kruhové svítidlo zapuštěné do podhledu(downlight), leštěný
|  | Al reflektor,IP20, bílý rámeček, 2x26W ,EVG ozn. A | ks | 33 |  | 0 |  | 0
41. | 210 20-1015 | Požárně odolný záklop ze sádrokaronu na zapuštěná
|  | svítidla v požárním podhledu | ks | 33 |  | 0 |  | 0
42. | 210 20-1015 | Svítidlo pro nasvětlení pracovní desky kuch. linky
|  | LED pásek dl. 80cm vč. zdroje ozn. C | ks | 1 |  | 0 |  | 0
43. | 210 20-1015 | Nouzové svítidlo nástěnné 8W, doba zálohy 1hod.
|  | ozn.: N1 | ks | 4 |  | 0 |  | 0
44. | 210 20-1015 | Nouzové svítidlo přisazené ke stropu 8W, doba zálohy 1hod.
|  | ozn.: N2 | ks | 4 |  | 0 |  | 0
45. | 210 20-1015 | Zářivkové svítidlo zapuštěné do podhledu,
typ ECOPHON LINE LED LP30W(2623lm), 4000K
|  | ozn.Z1 | ks | 9 |  | 0 |  | 0
46. | 210 20-1015 | Zářivkové svítidlo přisazené, trubicové, bez krytu,1x 54W, T5
|  | IP20, EVG, dl. 1250mm ozn. Z2 | ks | 18 |  | 0 |  | 0
47. | 210 20-1015 | Zářivkové svítidlo přisazené, trubicové, bez krytu,1x 49W, T5
|  | IP20, EVG, dl. 1550mm ozn. Z3 | ks | 12 |  | 0 |  | 0
strana: 4
č.p. | ozn. | Materiál-popis | Mn.j. | Množství | Dodávka | Dodávka | Montáž | Montáž
[5 empty] | jednotková | celkem | jednotková | celkem
48. | P210 20-001 | Recyklační poplatek za svítidlo | ks | 81 |  |  |  | 0
49. | P210 20-002 | Recyklační poplatek za zdroj | ks | 104 |  |  |  | 0
50. | P210 19-001 | Záložní zdroj UPS pro dojezd výtahu s frekvenčním měničem
|  | a rekuperací pro výtah 400V/do 5kW, např.typ LIFTBACK(Silektro) | ks | 1 |  | 0 |  | 0
51. | P210 19-001 | Záložní zdroj UPS pro dojezd výtahu s frekvenčním měničem
|  | a rekuperací pro výtah 400V/do 7kW, např.typ LIFTBACK(Silektro) | ks | 1 |  | 0 |  | 0
|  | SOUČET |  |  |  | 0 |  | 0
|  | Přirážka na prořez | % | 5 |  | 0
|  | Přirážka na podružný materiál | % | 3 |  | 0
|  | PPV | % | 6 |  |  |  | 0
|  | MEZISOUČET |  |  |  | 0 |  | 0
|  | SILNOPROUD CELKEM |  |  |  |  | 0
DODÁVKA - ROZVADĚČE
1. |  | Rozvaděč RS1-CELKEM | ks | 1
ZEDNICKÉ PRÁCE
1. | M4401-0011 | Osazení hmoždinky do betonu | ks | 200 |  |  |  | 0
2. | M4401-0013 | Vrtání otvoru do pr.50mm zděnou stěnou | ks | 30 |  |  |  | 0
3. | M4401-0014 | Provedení drážky 50x30mm ve stávajícím zdivu | m | 50 |  |  |  | 0
4. | M4401-0015 | Provedení drážky 150x30mm ve stávajícím zdivu | m | 20 |  |  |  | 0
5. | M4401-0016 | Hrubé začištění drážek | m2 | 20 |  |  |  | 0
6. | M4401-0017 | Protipožární utěsnění kabelových prostupů tmelem vč.atestu | kg | 40 |  |  |  | 0
|  | ZEDNICKÉ PRÁCE CELKEM | [5 empty] | 0
HZS
1. | P210-HZS | Výchozí revize | hod | 60 |  |  |  | 0
2. | P210-HZS | Zpracování projektu skutečného provedení | hod | 20 |  |  |  | 0
3. | P210-HZS | Demontáž stávající el. instalace | soub. | 1 |  |  |  | 0
4. | P210-HZS | Úpravy ve stávající strojovně výtahu | soub. | 1 |  |  |  | 0
strana: 5
č.p. | ozn. | Materiál-popis | Mn.j. | Množství | Dodávka | Dodávka | Montáž | Montáž
[5 empty] | jednotková | celkem | jednotková | celkem
5. | P210-HZS | Napojení vývodů pro nové ústředny EZS,EPS ze zálohovaného
|  | rozvaděče, doplnění jištění | soub. | 1 |  |  |  | 0
6. | P210-HZS | Koordinace s ostatními profesemi | hod | 10 |  |  |  | 0
|  | HZS CELKEM | [5 empty] | 0
Vedlejší náklady
1. | 005121010R | Vybudování zařízení staveniště
Náklady spojené se zřízením staveniště, přípojky el. energie pro
pro stavbu, náklady spojené s provozem staveniště po
|  | dobu stavby, každodenní úklid na stavbě | ks | 1 |  |  |  | 0
2. | 005121020R | Zabezpečení vybraných místností proti zaprášení | ks | 1 |  |  |  | 0
3. | 005121020R | Účast kompetentních pracovníků na kontrolních dnech | hod | 20 |  |  |  | 0
4. | 005121010R | Odstranění zařízení staveniště
Odstranění objektů zařízení staveniště vč.provizorní přípojky
|  | vč. úklidu ploch.kde bylo provozováno zařízení staveniště | ks | 1 |  |  |  | 0
|  | Vedlejší náklady CELKEM | [5 empty] | 0