## Rekapitulace stavby
2012 |  | List obsahuje: |  |  |  |  | 1) Souhrnný list stavby |  |  |  | 2) Rekapitulace objektů | [16 empty] | 2.0 | ZAMOK |  |  |  |  | False | False
| optimalizováno pro tisk sestav ve formátu A4 - na výšku | [17 empty] | >> skryté sloupce << | [13 empty] | 0,01 | 21
[33 empty] | 0,01 | 15
| SOUHRNNÝ LIST STAVBY | [18 empty] | v --- níže se nacházejí doplnkové a pomocné údaje k sestavám --- v | [11 empty] | Návod na vyplnění | 0,001
|  | Kód: |  |  |  |  | 1601-1 | [24 empty] | Měnit lze pouze buňky se žlutým podbarvením! 1) na prvním listu Rekapitulace stavby vyplňte v sestavě a) Souhrnný list - údaje o Zhotoviteli (přenesou se do ostatních sestav i v jiných listech) b) Rekapitulace objektů - potřebné Ostatní náklady 2) na vybraných listech vyplňte v sestavě a) Krycí list - údaje o Zhotoviteli, pokud se liší od údajů o Zhotoviteli na Souhrnném listu (údaje se přenesou do ostatních sestav v daném listu) b) Rekapitulace rozpočtu - potřebné Ostatní náklady c) Celkové náklady za stavbu - ceny u položek - množství, pokud má žluté podbarvení - a v případe potřeby poznámku (ta je v skrytém sloupci) | 0,01
|  | Stavba: |  |  |  |  | SLZN - Praha 7 Strojnická 27 - stavební úpravy 6NP | [25 empty] | 0,1
|  | JKSO: | [13 empty] | CC-CZ: | [16 empty] | 1
|  | Místo: |  |  |  |  | Praha 7 | [8 empty] | Datum: | [16 empty] | 10
100
|  | Objednatel: | [13 empty] | IČ: | [16 empty] | 0,1
|  |  | SLZN | [12 empty] | DIČ: | [16 empty] | 0,1
0,1
|  | Zhotovitel: | [13 empty] | IČ: |  | Vyplň údaj | [14 empty] | 0,1
|  |  | Vyplň údaj | [12 empty] | DIČ: |  | Vyplň údaj | [14 empty] | 0,1
False
|  | Projektant: | [13 empty] | IČ: | [16 empty] | False
|  |  | REINVEST spol. s r.p. | [12 empty] | DIČ: | [16 empty] | True
0,01
|  | Zpracovatel: | [13 empty] | IČ: |  | 65410840 | [14 empty] | 0,01
|  |  | REINVEST spol. s r.o. | [12 empty] | DIČ: |  | CZ65410840
Poznámka:
|  | Náklady z rozpočtů | [13 empty] | 0
|  | Ostatní náklady ze souhrnného listu | [13 empty] | 0
|  | Cena bez DPH | [13 empty] | 0
|  | DPH |  | základní |  |  |  | 21% |  | ze | 0 |  |  |  |  | 0
|  |  |  | snížená |  |  |  | 15% |  | ze | 0 |  |  |  |  | 0
|  |  |  | zákl. přenesená |  |  |  | 21% |  | ze | 0 |  |  |  |  | 0
|  |  |  | sníž. přenesená |  |  |  | 15% |  | ze | 0 |  |  |  |  | 0
|  |  |  | nulová |  |  |  | 0% |  | ze | 0 |  |  |  |  | 0
|  | Cena s DPH | [7 empty] | v |  | CZK |  |  |  | 0
|  | Projektant | [10 empty] | Zpracovatel
|  | Datum a podpis: | [6 empty] | Razítko |  |  |  | Datum a podpis: |  |  |  | Razítko
|  | Objednavatel | [10 empty] | Zhotovitel
|  | Datum a podpis: | [6 empty] | Razítko |  |  |  | Datum a podpis: |  |  |  | Razítko
REKAPITULACE OBJEKTŮ STAVBY
| Kód: | [6 empty] | 1601-1
| Stavba: | [6 empty] | SLZN - Praha 7 Strojnická 27 - stavební úpravy 6NP
| Místo: | [6 empty] | Praha 7 | [6 empty] | Datum:
| Objednatel: | [6 empty] | SLZN | [6 empty] | Projektant: |  | REINVEST spol. s r.p. |  |  | Informatívní údaje z listů zakázek
| Zhotovitel: | [13 empty] | Zpracovatel: |  | REINVEST spol. s r.o.
| Kód |  |  |  | Objekt | [8 empty] | Cena bez DPH [CZK] |  |  |  | Cena s DPH [CZK] |  | z toho Ostat. náklady [CZK] | DPH [CZK] | Normohodiny [h] | DPH základní [CZK] | DPH snížená [CZK] | DPH základní přenesená [CZK] | DPH snížená přenesená [CZK] | Základna DPH základní | Základna DPH snížená | Základna DPH zákl. přenesená | Základna DPH sníž. přenesená | Základna DPH nulová
| 1) Náklady z rozpočtů | [12 empty] | 0 |  |  |  | 0 |  | 0 | 0 | 0 | 0 | 0 | 0 | 0 | 0 | 0 | 0 | 0 | 0 |  | D | 0 |  | IMPORT | {8fbee6ba-5f4a-4af3-9ddd-688a8c81ffa8} | {00000000-0000-0000-0000-000000000000}
/ |  | 1601-1 |  |  |  | SLZN - Praha 7 Strojnická 27 - stavební úpravy 6NP | [7 empty] | 0 |  |  |  | 0 |  | 0 | 0 | 0 | 0 | 0 | 0 | 0 | 0 | 0 | 0 | 0 | 0 |  |  | 1 | ###NOINSERT### | IMPORT | {8fbee6ba-5f4a-4af3-9ddd-688a8c81ffa8} | {00000000-0000-0000-0000-000000000000}
| 2) Ostatní náklady ze souhrnného listu | [12 empty] | 0 |  |  |  | 0 |  | Procent. zadání [% nákladů rozpočtu] | Zařazení nákladů | DPH | DPH [CZK]
|  | Ostatní náklady | [11 empty] | 0 |  |  |  | 0 |  | 0% | stavební čast | základní | 0 | [12 empty] | OSTATNENAKLADY |  |  | 0 | 0 | 0 | 0 | 0 | 0 | 0 | 0 | 0 | 0 | 1 | 1 | x
|  | Vyplň vlastní | [11 empty] | 0 |  |  |  | 0 |  | 0% | stavební čast | základní | 0 | [12 empty] | OSTATNENAKLADYVLASTNE |  |  | 0 | 0 | 0 | 0 | 0 | 0 | 0 | 0 | 0 | 0 | 1 | 1
|  | Vyplň vlastní | [11 empty] | 0 |  |  |  | 0 |  | 0% | stavební čast | základní | 0 | [12 empty] | OSTATNENAKLADYVLASTNE |  |  | 0 | 0 | 0 | 0 | 0 | 0 | 0 | 0 | 0 | 0 | 1 | 1
|  | Vyplň vlastní | [11 empty] | 0 |  |  |  | 0 |  | 0% | stavební čast | základní | 0 | [12 empty] | OSTATNENAKLADYVLASTNE |  |  | 0 | 0 | 0 | 0 | 0 | 0 | 0 | 0 | 0 | 0 | 1 | 1
| Celkové náklady za stavbu 1) + 2) | [12 empty] | 0 |  |  |  | 0

## 1601-1 - SLZN - Praha 7 S...
| List obsahuje: |  | 1) Krycí list rozpočtu |  | 2) Rekapitulace rozpočtu |  |  | 3) Rozpočet |  |  | Zpět na list: | Rekapitulace stavby
optimalizováno pro tisk sestav ve formátu A4 - na výšku | [11 empty] | >> skryté sloupce << | [9 empty] | {8fbee6ba-5f4a-4af3-9ddd-688a8c81ffa8}
2
KRYCÍ LIST ROZPOČTU | [12 empty] | v --- níže se nacházejí doplnkové a pomocné údaje k sestavám --- v | [8 empty] | False
| Stavba: |  | SLZN - Praha 7 Strojnická 27 - stavební úpravy 6NP
| JKSO: | [7 empty] | CC-CZ:
| Místo: |  | Praha 7 | [5 empty] | Datum: |  | 0
| Objednatel: | [7 empty] | IČ:
|  | SLZN | [6 empty] | DIČ:
| Zhotovitel: | [7 empty] | IČ: |  | Vyplň údaj
|  | Vyplň údaj | [6 empty] | DIČ: |  | Vyplň údaj
| Projektant: | [7 empty] | IČ:
|  | REINVEST spol. s r.p. | [6 empty] | DIČ:
| Zpracovatel: | [7 empty] | IČ: |  | 65410840
|  | REINVEST spol. s r.o. | [6 empty] | DIČ: |  | CZ65410840
Poznámka:
| Náklady z rozpočtu | [7 empty] | 0
| Ostatní náklady | [7 empty] | 0
| Cena bez DPH | [7 empty] | 0
| DPH | základní | 21% | ze | 0 |  |  |  | 0
|  | snížená | 15% | ze | 0 |  |  |  | 0
|  | zákl. přenesená | 21% | ze | 0 |  |  |  | 0
|  | sníž. přenesená | 15% | ze | 0 |  |  |  | 0
|  | nulová | 0% | ze | 0 |  |  |  | 0
| Cena s DPH |  |  | v | CZK |  |  | 0
| Projektant |  |  |  |  | Zpracovatel
| Datum a podpis: |  |  | Razítko |  | Datum a podpis: |  |  |  | Razítko
| Objednavatel |  |  |  |  | Zhotovitel
| Datum a podpis: |  |  | Razítko |  | Datum a podpis: |  |  |  | Razítko
REKAPITULACE ROZPOČTU
Stavba: |  |  | SLZN - Praha 7 Strojnická 27 - stavební úpravy 6NP
Místo: |  |  | Praha 7 |  |  |  | Datum: |  | 0
Objednatel: |  |  | SLZN |  |  |  | Projektant: |  | REINVEST spol. s r.p.
Zhotovitel: |  |  | Vyplň údaj |  |  |  | Zpracovatel: |  | REINVEST spol. s r.o.
Kód - Popis | [9 empty] | Cena celkem [CZK]
1) Náklady z rozpočtu | [9 empty] | 0 | [12 empty] | -1
| HSV - Práce a dodávky HSV | [8 empty] | 0
| 3 - Svislé a kompletní konstrukce | [8 empty] | 0
| 6 - Úpravy povrchů, podlahy a osazování výplní | [8 empty] | 0
| 9 - Ostatní konstrukce a práce, bourání | [8 empty] | 0
| 997 - Přesun sutě | [8 empty] | 0
| PSV - Práce a dodávky PSV | [8 empty] | 0
| 998 - Přesun hmot | [8 empty] | 0
| 711 - Izolace proti vodě, vlhkosti a plynům | [8 empty] | 0
| 712 - Povlakové krytiny | [8 empty] | 0
| 713 - Izolace tepelné | [8 empty] | 0
| 721 - Zdravotechnika - vnitřní kanalizace | [8 empty] | 0
| 722 - Zdravotechnika - vnitřní vodovod | [8 empty] | 0
| 723 - Zdravotechnika - vnitřní plynovod | [8 empty] | 0
| 725 - Zdravotechnika - zařizovací předměty | [8 empty] | 0
| 726 - Zdravotechnika - předstěnové instalace | [8 empty] | 0
| 731 - Ústřední vytápění - kotelny | [8 empty] | 0
| 751 - Vzduchotechnika | [8 empty] | 0
| 763 - Konstrukce suché výstavby | [8 empty] | 0
| 766 - Konstrukce truhlářské | [8 empty] | 0
| 767 - Konstrukce zámečnické | [8 empty] | 0
| 771 - Podlahy z dlaždic | [8 empty] | 0
| 776 - Podlahy povlakové | [8 empty] | 0
| 781 - Dokončovací práce - obklady | [8 empty] | 0
| 784 - Dokončovací práce - malby a tapety | [8 empty] | 0
| 787 - Dokončovací práce - zasklívání | [8 empty] | 0
| M - Práce a dodávky M | [8 empty] | 0
| 21-M - Elektromontáže | [8 empty] | 0
2) Ostatní náklady | [9 empty] | 0 |  |  |  | DPH
| Zařízení staveniště | [8 empty] | 0 |  |  |  | základní | [9 empty] | VRN | 0 | 0 | 0 | 0 | 0 | 1
| Projektové práce | [8 empty] | 0 |  |  |  | základní | [9 empty] | VRN | 0 | 0 | 0 | 0 | 0 | 1
| Územní vlivy | [8 empty] | 0 |  |  |  | základní | [9 empty] | VRN | 0 | 0 | 0 | 0 | 0 | 1
| Provozní vlivy | [8 empty] | 0 |  |  |  | základní | [9 empty] | VRN | 0 | 0 | 0 | 0 | 0 | 1
| Jiné VRN | [8 empty] | 0 |  |  |  | základní | [9 empty] | VRN | 0 | 0 | 0 | 0 | 0 | 1
| Kompletační činnost | [8 empty] | 0 |  |  |  | základní | [9 empty] | KOMPLETACNA | 0 | 0 | 0 | 0 | 0 | 1
Celkové náklady za stavbu 1) + 2) | [7 empty] | 0
ROZPOČET
Stavba: |  |  | SLZN - Praha 7 Strojnická 27 - stavební úpravy 6NP
Místo: |  |  | Praha 7 |  |  |  | Datum: |  | 0
Objednatel: |  |  | SLZN |  |  |  | Projektant: |  | REINVEST spol. s r.p.
Zhotovitel: |  |  | Vyplň údaj |  |  |  | Zpracovatel: |  | REINVEST spol. s r.o.
PČ | Typ | Kód | Popis |  |  | MJ | Množství | J.cena [CZK] |  | Cena celkem [CZK] |  |  | Poznámka | DPH | J. Nh [h] | Nh celkem [h] | J. hmotnost [t] | Hmotnost celkem [t] | J. suť [t] | Suť Celkem [t]
Náklady z rozpočtu | [9 empty] | 0 | [5 empty] | 0 |  | 275.1912 |  | 484.8475 |  | D | -1 | [7 empty] | 0
| HSV - Práce a dodávky HSV | [8 empty] | 0 | [5 empty] | 0 |  | 221.4573 |  | 462.1777 | 1 | D | 0 | ROZPOCET | [6 empty] | 0
| 3 - Svislé a kompletní konstrukce | [8 empty] | 0 | [5 empty] | 0 |  | 37.2271 |  | 0 | 1 | D | 1 | ROZPOCET | [6 empty] | 0
35 | K | 340239235 | Zazdívka otvorů pl do 4 m2 v příčkách nebo stěnách z pórobetonových hladkých příčkovek tl 150 mm - 41 dB |  |  | m2 | 41.83 | 0 |  | 0 |  |  |  | základní |  | 0 | 0.10212 | 4.2717 | 0 | 0 | 4 | K | 2 | ROZPOCET | 0 | 0 | 0 | 0 | 0 | 1 | 0 | 4 | 149390595
34 | K | 342272323 | Příčky tl 100 mm z pórobetonových přesných hladkých příčkovek - 37 dB |  |  | m2 | 41.96 | 0 |  | 0 |  |  |  | základní |  | 0 | 0.06982 | 2.9296 | 0 | 0 | 4 | K | 2 | ROZPOCET | 0 | 0 | 0 | 0 | 0 | 1 | 0 | 4 | 392982024
33 | K | 342272523 | Příčky tl 150 mm z pórobetonových přesných hladkých příčkovek - 41dB |  |  | m2 | 288.1 | 0 |  | 0 |  |  |  | základní |  | 0 | 0.10422 | 30.0258 | 0 | 0 | 4 | K | 2 | ROZPOCET | 0 | 0 | 0 | 0 | 0 | 1 | 0 | 4 | 1276895621
| 6 - Úpravy povrchů, podlahy a osazování výplní | [8 empty] | 0 | [5 empty] | 0 |  | 184.2302 |  | 0 | 1 | D | 1 | ROZPOCET | [6 empty] | 0
65 | K | 612321141 | Vápenocementová omítka štuková dvouvrstvá vnitřních stěn nanášená ručně |  |  | m2 | 83.66 | 0 |  | 0 |  |  |  | základní |  | 0 | 0.01838 | 1.5377 | 0 | 0 | 4 | K | 2 | ROZPOCET | 0 | 0 | 0 | 0 | 0 | 1 | 0 | 4 | -1006085404
64 | K | 612323111 | Vápenocementová omítka hladkých vnitřních stěn tloušťky do 5 mm nanášená ručně |  |  | m2 | 615.82 | 0 |  | 0 |  |  |  | základní |  | 0 | 0.00656 | 4.0398 | 0 | 0 | 4 | K | 2 | ROZPOCET | 0 | 0 | 0 | 0 | 0 | 1 | 0 | 4 | -316806243
31 | K | 629991011 | Zakrytí výplní otvorů a svislých ploch fólií přilepenou lepící páskou |  |  | m2 | 420 | 0 |  | 0 |  |  |  | základní |  | 0 | 0.00012 | 0.0504 | 0 | 0 | 4 | K | 2 | ROZPOCET | 0 | 0 | 0 | 0 | 0 | 1 | 0 | 4 | 1827831773
121 | K | 632441224 | Potěr anhydritový samonivelační tl 65 mm C30 litý |  |  | m2 | 133.98 | 0 |  | 0 |  |  |  | základní |  | 0 | 0.10557 | 14.1443 | 0 | 0 | 4 | K | 2 | ROZPOCET | 0 | 0 | 0 | 0 | 0 | 1 | 0 | 4 | 1952181835
120 | K | 632441225 | Potěr anhydritový samonivelační tl 75 mm C30 litý |  |  | m2 | 1402.03 | 0 |  | 0 |  |  |  | základní |  | 0 | 0.1173 | 164.4581 | 0 | 0 | 4 | K | 2 | ROZPOCET | 0 | 0 | 0 | 0 | 0 | 1 | 0 | 4 | -467854981
| 9 - Ostatní konstrukce a práce, bourání | [8 empty] | 0 | [5 empty] | 0 |  | 0 |  | 462.1777 | 1 | D | 1 | ROZPOCET | [6 empty] | 0
126 | K | 962031132 | Bourání příček z cihel pálených na MVC tl do 100 mm |  |  | m2 | 22.15 | 0 |  | 0 |  |  |  | základní |  | 0 | 0 | 0 | 0.131 | 2.9017 | 4 | K | 2 | ROZPOCET | 0 | 0 | 0 | 0 | 0 | 1 | 0 | 4 | -620393292
10 | K | 962031133 | Bourání příček z cihel pálených na MVC tl do 150 mm |  |  | m2 | 843.15 | 0 |  | 0 |  |  |  | základní |  | 0 | 0 | 0 | 0.261 | 220.0622 | 4 | K | 2 | ROZPOCET | 0 | 0 | 0 | 0 | 0 | 1 | 0 | 4 | 1147020122
9 | K | 962081141 | Bourání příček ze skleněných tvárnic tl do 150 mm |  |  | m2 | 16.4 | 0 |  | 0 |  |  |  | základní |  | 0 | 0 | 0 | 0.082 | 1.3448 | 4 | K | 2 | ROZPOCET | 0 | 0 | 0 | 0 | 0 | 1 | 0 | 4 | -792623991
13 | K | 965041441 | Bourání podkladů pod dlažby nebo mazanin škvárobetonových tl přes 100 mm pl přes 4 m2 |  |  | m3 | 138.25 | 0 |  | 0 |  |  |  | základní |  | 0 | 0 | 0 | 1.6 | 221.2 | 4 | K | 2 | ROZPOCET | 0 | 0 | 0 | 0 | 0 | 1 | 0 | 4 | -310170557
7 | K | 968072455 | Vybourání kovových dveřních zárubní pl do 2 m2 |  |  | m2 | 186.56 | 0 |  | 0 |  |  |  | základní |  | 0 | 0 | 0 | 0.076 | 14.1786 | 4 | K | 2 | ROZPOCET | 0 | 0 | 0 | 0 | 0 | 1 | 0 | 4 | -138482445
8 | K | 968072456 | Vybourání kovových dveřních zárubní pl přes 2 m2 |  |  | m2 | 29.5 | 0 |  | 0 |  |  |  | základní |  | 0 | 0 | 0 | 0.063 | 1.8585 | 4 | K | 2 | ROZPOCET | 0 | 0 | 0 | 0 | 0 | 1 | 0 | 4 | 1468538883
167 | K | 972054219 | Průrazy v ŽB stropech - jádrové vrtání pr. 40 mm |  |  | kus | 1 | 0 |  | 0 |  |  |  | základní |  | 0 | 0 | 0 | 0.022 | 0.022 | 4 | K | 2 | ROZPOCET | 0 | 0 | 0 | 0 | 0 | 1 | 0 | 4 | -881746418
166 | K | 972054220 | Průrazy v ŽB stropech - jádrové vrtání pr. 50 mm |  |  | kus | 7 | 0 |  | 0 |  |  |  | základní |  | 0 | 0 | 0 | 0.022 | 0.154 | 4 | K | 2 | ROZPOCET | 0 | 0 | 0 | 0 | 0 | 1 | 0 | 4 | 1389238365
128 | K | 972054221 | Průrazy v ŽB stropech - jádrové vrtání pr. 100 mm |  |  | kus | 6 | 0 |  | 0 |  |  |  | základní |  | 0 | 0 | 0 | 0.022 | 0.132 | 4 | K | 2 | ROZPOCET | 0 | 0 | 0 | 0 | 0 | 1 | 0 | 4 | 1955629325
129 | K | 972054231 | Průrazy v ŽB stropech - jádrové vrtání pr. 125 mm |  |  | kus | 2 | 0 |  | 0 |  |  |  | základní |  | 0 | 0 | 0 | 0.026 | 0.052 | 4 | K | 2 | ROZPOCET | 0 | 0 | 0 | 0 | 0 | 1 | 0 | 4 | -1089662120
130 | K | 972054241 | Průrazy v ŽB stropech - jádrové vrtání pr. 160 mm |  |  | kus | 4 | 0 |  | 0 |  |  |  | základní |  | 0 | 0 | 0 | 0.032 | 0.128 | 4 | K | 2 | ROZPOCET | 0 | 0 | 0 | 0 | 0 | 1 | 0 | 4 | 238638062
131 | K | 972054311 | Průrazy v ŽB stropech - jádrové vrtání pr. 200 mm |  |  | kus | 3 | 0 |  | 0 |  |  |  | základní |  | 0 | 0 | 0 | 0.048 | 0.144 | 4 | K | 2 | ROZPOCET | 0 | 0 | 0 | 0 | 0 | 1 | 0 | 4 | -1519535269
| 997 - Přesun sutě | [8 empty] | 0 | [5 empty] | 0 |  | 0 |  | 0 | 1 | D | 1 | ROZPOCET | [6 empty] | 0
16 | K | 997013116 | Vnitrostaveništní doprava suti a vybouraných hmot pro budovy v do 21 m s použitím mechanizace |  |  | t | 484.847 | 0 |  | 0 |  |  |  | základní |  | 0 | 0 | 0 | 0 | 0 | 4 | K | 2 | ROZPOCET | 0 | 0 | 0 | 0 | 0 | 1 | 0 | 4 | -1104829435
17 | K | 997013312 | Montáž a demontáž shozu suti v do 20 m |  |  | m | 20 | 0 |  | 0 |  |  |  | základní |  | 0 | 0 | 0 | 0 | 0 | 4 | K | 2 | ROZPOCET | 0 | 0 | 0 | 0 | 0 | 1 | 0 | 4 | -1068506147
18 | K | 997013322 | Příplatek k shozu suti v do 20 m za první a ZKD den použití |  |  | m | 600 | 0 |  | 0 |  |  |  | základní |  | 0 | 0 | 0 | 0 | 0 | 4 | K | 2 | ROZPOCET | 0 | 0 | 0 | 0 | 0 | 1 | 0 | 4 | -1282509874
19 | K | 997013501 | Odvoz suti a vybouraných hmot na skládku nebo meziskládku do 1 km se složením |  |  | t | 484.847 | 0 |  | 0 |  |  |  | základní |  | 0 | 0 | 0 | 0 | 0 | 4 | K | 2 | ROZPOCET | 0 | 0 | 0 | 0 | 0 | 1 | 0 | 4 | 1564245205
20 | K | 997013509 | Příplatek k odvozu suti a vybouraných hmot na skládku ZKD 1 km přes 1 km |  |  | t | 7272.705 | 0 |  | 0 |  |  |  | základní |  | 0 | 0 | 0 | 0 | 0 | 4 | K | 2 | ROZPOCET | 0 | 0 | 0 | 0 | 0 | 1 | 0 | 4 | -1729230187
21 | K | 997013801 | Poplatek za uložení stavebního betonového odpadu na skládce (skládkovné) |  |  | t | 484.847 | 0 |  | 0 |  |  |  | základní |  | 0 | 0 | 0 | 0 | 0 | 4 | K | 2 | ROZPOCET | 0 | 0 | 0 | 0 | 0 | 1 | 0 | 4 | 1147615130
22 | K | 997013814 | Poplatek za uložení stavebního odpadu z izolačních hmot na skládce (skládkovné) |  |  | t | 5 | 0 |  | 0 |  |  |  | základní |  | 0 | 0 | 0 | 0 | 0 | 4 | K | 2 | ROZPOCET | 0 | 0 | 0 | 0 | 0 | 1 | 0 | 4 | 921558215
| PSV - Práce a dodávky PSV | [8 empty] | 0 | [5 empty] | 0 |  | 53.6468 |  | 22.6698 | 2 | D | 0 | ROZPOCET | [6 empty] | 0
| 998 - Přesun hmot | [8 empty] | 0 | [5 empty] | 0 |  | 0 |  | 0 | 1 | D | 1 | ROZPOCET | [6 empty] | 0
30 | K | 998011003 | Přesun hmot pro budovy zděné v do 24 m |  |  | t | 221.457 | 0 |  | 0 |  |  |  | základní |  | 0 | 0 | 0 | 0 | 0 | 4 | K | 2 | ROZPOCET | 0 | 0 | 0 | 0 | 0 | 1 | 0 | 4 | 2132116829
| 711 - Izolace proti vodě, vlhkosti a plynům | [8 empty] | 0 | [5 empty] | 0 |  | 0.96679 |  | 7.2155 | 2 | D | 1 | ROZPOCET | [6 empty] | 0
15 | K | 711131811 | Odstranění izolace proti zemní vlhkosti vodorovné - lepenka ve skladbě podlahy |  |  | m2 | 1803.87 | 0 |  | 0 |  |  |  | základní |  | 0 | 0 | 0 | 0.004 | 7.2155 | 16 | K | 2 | ROZPOCET | 0 | 0 | 0 | 0 | 0 | 1 | 0 | 16 | 1623276897
122 | K | 711493111 | Izolace proti podpovrchové a tlakové vodě vodorovná SCHOMBURG těsnicí kaší AQUAFIN-2K |  |  | m2 | 133.98 | 0 |  | 0 |  |  |  | základní |  | 0 | 0.00458 | 0.61363 | 0 | 0 | 16 | K | 2 | ROZPOCET | 0 | 0 | 0 | 0 | 0 | 1 | 0 | 16 | 343003668
123 | K | 711493121 | Izolace proti podpovrchové a tlakové vodě svislá SCHOMBURG těsnicí kaší AQUAFIN-2K |  |  | m2 | 77.11 | 0 |  | 0 |  |  |  | základní |  | 0 | 0.00458 | 0.35316 | 0 | 0 | 16 | K | 2 | ROZPOCET | 0 | 0 | 0 | 0 | 0 | 1 | 0 | 16 | 120614692
163 | K | 998711102 | Přesun hmot tonážní pro izolace proti vodě, vlhkosti a plynům v objektech výšky do 12 m |  |  | t | 0.967 | 0 |  | 0 |  |  |  | základní |  | 0 | 0 | 0 | 0 | 0 | 16 | K | 2 | ROZPOCET | 0 | 0 | 0 | 0 | 0 | 1 | 0 | 16 | 574609873
| 712 - Povlakové krytiny | [8 empty] | 0 | [5 empty] | 0 |  | 0.00644 |  | 0 | 2 | D | 1 | ROZPOCET | [6 empty] | 0
132 | K | 712961001 | Izolace průrazů střechou - kanalizace a potrubí VZT |  |  | kus | 23 | 0 |  | 0 |  |  |  | základní |  | 0 | 0.00028 | 0.00644 | 0 | 0 | 16 | K | 2 | ROZPOCET | 0 | 0 | 0 | 0 | 0 | 1 | 0 | 16 | -206187560
| 713 - Izolace tepelné | [8 empty] | 0 | [5 empty] | 0 |  | 2.5068 |  | 2.5254 | 2 | D | 1 | ROZPOCET | [6 empty] | 0
14 | K | 713110811 | Odstranění tepelné izolace stropů volně kladené z vláknitých materiálů tl do 100 mm |  |  | m2 | 1803.87 | 0 |  | 0 |  |  |  | základní |  | 0 | 0 | 0 | 0.0014 | 2.5254 | 16 | K | 2 | ROZPOCET | 0 | 0 | 0 | 0 | 0 | 1 | 0 | 16 | -121924337
118 | K | 713121111 | Montáž izolace tepelné podlah volně kladenými rohožemi, pásy, dílci, deskami 1 vrstva |  |  | m2 | 1536.01 | 0 |  | 0 |  |  |  | základní |  | 0 | 0 | 0 | 0 | 0 | 16 | K | 2 | ROZPOCET | 0 | 0 | 0 | 0 | 0 | 1 | 0 | 16 | -959010978
119 | M | 631668110 | deska podlahová ROTAFLEX SUPER TSPS 02 tl. 20 mm |  |  | m2 | 1566.73 | 0 |  | 0 |  |  |  | základní |  | 0 | 0.0016 | 2.5068 | 0 | 0 | 32 | M | 2 | ROZPOCET | 0 | 0 | 0 | 0 | 0 | 1 | 0 | 16 | -1146886601
164 | K | 998713102 | Přesun hmot tonážní pro izolace tepelné v objektech v do 12 m |  |  | t | 2.507 | 0 |  | 0 |  |  |  | základní |  | 0 | 0 | 0 | 0 | 0 | 16 | K | 2 | ROZPOCET | 0 | 0 | 0 | 0 | 0 | 1 | 0 | 16 | -1597903211
| 721 - Zdravotechnika - vnitřní kanalizace | [8 empty] | 0 | [5 empty] | 0 |  | 0.16986 |  | 0.0021 | 2 | D | 1 | ROZPOCET | [6 empty] | 0
25 | K | 721171801 | Demontáž stávajícího kanalizačního potrubí |  |  | soubor | 1 | 0 |  | 0 |  |  |  | základní |  | 0 | 0 | 0 | 0.0021 | 0.0021 | 16 | K | 2 | ROZPOCET | 0 | 0 | 0 | 0 | 0 | 1 | 0 | 16 | 1661523434
161 | K | 721171905 | Potrubí z HT vsazení odbočky 40/100 |  |  | kus | 8 | 0 |  | 0 |  |  |  | základní |  | 0 | 0.0018 | 0.0144 | 0 | 0 | 16 | K | 2 | ROZPOCET | 0 | 0 | 0 | 0 | 0 | 1 | 0 | 16 | -1075226204
153 | K | 721174004 | Potrubí kanalizační z PP svodné systém HT DN 70 |  |  | m | 6 | 0 |  | 0 |  |  |  | základní |  | 0 | 0.00056 | 0.00336 | 0 | 0 | 16 | K | 2 | ROZPOCET | 0 | 0 | 0 | 0 | 0 | 1 | 0 | 16 | 1995200056
154 | K | 721174005 | Potrubí kanalizační z PP svodné systém HT DN 110 |  |  | m | 86 | 0 |  | 0 |  |  |  | základní |  | 0 | 0.00109 | 0.09374 | 0 | 0 | 16 | K | 2 | ROZPOCET | 0 | 0 | 0 | 0 | 0 | 1 | 0 | 16 | -875380573
155 | K | 721174006 | Potrubí kanalizační z PP svodné systém HT DN 125 |  |  | m | 8 | 0 |  | 0 |  |  |  | základní |  | 0 | 0.00083 | 0.00664 | 0 | 0 | 16 | K | 2 | ROZPOCET | 0 | 0 | 0 | 0 | 0 | 1 | 0 | 16 | -1599671056
158 | K | 721174042 | Potrubí kanalizační z PP připojovací systém HT DN 40 |  |  | m | 83 | 0 |  | 0 |  |  |  | základní |  | 0 | 0.00029 | 0.02407 | 0 | 0 | 16 | K | 2 | ROZPOCET | 0 | 0 | 0 | 0 | 0 | 1 | 0 | 16 | 725774420
159 | K | 721174043 | Potrubí kanalizační z PP připojovací systém HT DN 50 |  |  | m | 79 | 0 |  | 0 |  |  |  | základní |  | 0 | 0.00035 | 0.02765 | 0 | 0 | 16 | K | 2 | ROZPOCET | 0 | 0 | 0 | 0 | 0 | 1 | 0 | 16 | 587925706
160 | K | 998721102 | Přesun hmot tonážní pro vnitřní kanalizace v objektech v do 12 m |  |  | t | 0.17 | 0 |  | 0 |  |  |  | základní |  | 0 | 0 | 0 | 0 | 0 | 16 | K | 2 | ROZPOCET | 0 | 0 | 0 | 0 | 0 | 1 | 0 | 16 | -1429434748
| 722 - Zdravotechnika - vnitřní vodovod | [8 empty] | 0 | [5 empty] | 0 |  | 0.16226 |  | 0.00213 | 2 | D | 1 | ROZPOCET | [6 empty] | 0
26 | K | 722130801 | Demontáž stávajících vodovodních rozvodů |  |  | soubor | 1 | 0 |  | 0 |  |  |  | základní |  | 0 | 0 | 0 | 0.00213 | 0.00213 | 16 | K | 2 | ROZPOCET | 0 | 0 | 0 | 0 | 0 | 1 | 0 | 16 | 346600084
138 | K | 722173103 | Potrubí vodovodní plastové S3,2 pn16 - 20x2,8 mm |  |  | m | 209 | 0 |  | 0 |  |  |  | základní |  | 0 | 0.00022 | 0.04598 | 0 | 0 | 16 | K | 2 | ROZPOCET | 0 | 0 | 0 | 0 | 0 | 1 | 0 | 16 | 1641363717
139 | K | 722173104 | Potrubí vodovodní plastové S3,2 pn16 - 25x3,5 mm |  |  | m | 54 | 0 |  | 0 |  |  |  | základní |  | 0 | 0.0003 | 0.0162 | 0 | 0 | 16 | K | 2 | ROZPOCET | 0 | 0 | 0 | 0 | 0 | 1 | 0 | 16 | 905813511
140 | K | 722173105 | Potrubí vodovodní plastové S3,2 pn16 - 32x4,4 mm |  |  | m | 8 | 0 |  | 0 |  |  |  | základní |  | 0 | 0.00052 | 0.00416 | 0 | 0 | 16 | K | 2 | ROZPOCET | 0 | 0 | 0 | 0 | 0 | 1 | 0 | 16 | 1602215262
144 | K | 722230101 | Kohout kulový PPR 20 |  |  | kus | 8 | 0 |  | 0 |  |  |  | základní |  | 0 | 0.00035 | 0.0028 | 0 | 0 | 16 | K | 2 | ROZPOCET | 0 | 0 | 0 | 0 | 0 | 1 | 0 | 16 | -985919694
145 | K | 722230102 | Kohout kulový PPR 25 |  |  | kus | 10 | 0 |  | 0 |  |  |  | základní |  | 0 | 0.00057 | 0.0057 | 0 | 0 | 16 | K | 2 | ROZPOCET | 0 | 0 | 0 | 0 | 0 | 1 | 0 | 16 | -882444543
150 | K | 722250133 | Hydrantový systém s tvarově stálou hadicí D 25 x 30 m v provedení pod omítku |  |  | soubor | 3 | 0 |  | 0 |  |  |  | základní |  | 0 | 0.02914 | 0.08742 | 0 | 0 | 16 | K | 2 | ROZPOCET | 0 | 0 | 0 | 0 | 0 | 1 | 0 | 16 | -1626839761
149 | K | 998722202 | Přesun hmot procentní pro vnitřní vodovod v objektech v do 12 m |  |  | % | 0 | 0 |  | 0 |  |  |  | základní |  | 0 | 0 | 0 | 0 | 0 | 16 | K | 2 | ROZPOCET | 0 | 0 | 0 | 0 | 0 | 1 | 0 | 16 | -1520721154
| 723 - Zdravotechnika - vnitřní plynovod | [8 empty] | 0 | [5 empty] | 0 |  | 0.0003 |  | 0 | 2 | D | 1 | ROZPOCET | [6 empty] | 0
162 | K | 723190911 | Zaslepení ocelového potrubí 3/8" |  |  | kus | 2 | 0 |  | 0 |  |  |  | základní |  | 0 | 0.00015 | 0.0003 | 0 | 0 | 16 | K | 2 | ROZPOCET | 0 | 0 | 0 | 0 | 0 | 1 | 0 | 16 | 878345012
| 725 - Zdravotechnika - zařizovací předměty | [8 empty] | 0 | [5 empty] | 0 |  | 0.62573 |  | 0.50371 | 2 | D | 1 | ROZPOCET | [6 empty] | 0
5 | K | 725110811 | Demontáž klozetů splachovací s nádrží |  |  | soubor | 7 | 0 |  | 0 |  |  |  | základní |  | 0 | 0 | 0 | 0.01933 | 0.13531 | 16 | K | 2 | ROZPOCET | 0 | 0 | 0 | 0 | 0 | 1 | 0 | 16 | -1910002539
76 | K | 725121525 | Pisoárový záchodek automatický s radarovým senzorem |  |  | soubor | 7 | 0 |  | 0 |  |  |  | základní |  | 0 | 0.01808 | 0.12656 | 0 | 0 | 16 | K | 2 | ROZPOCET | 0 | 0 | 0 | 0 | 0 | 1 | 0 | 16 | 992558064
4 | K | 725122817 | Demontáž pisoárových stání bez nádrže a jedním záchodkem |  |  | soubor | 6 | 0 |  | 0 |  |  |  | základní |  | 0 | 0 | 0 | 0.01107 | 0.06642 | 16 | K | 2 | ROZPOCET | 0 | 0 | 0 | 0 | 0 | 1 | 0 | 16 | -1567196315
3 | K | 725210821 | Demontáž umyvadel bez výtokových armatur |  |  | soubor | 13 | 0 |  | 0 |  |  |  | základní |  | 0 | 0 | 0 | 0.01946 | 0.25298 | 16 | K | 2 | ROZPOCET | 0 | 0 | 0 | 0 | 0 | 1 | 0 | 16 | 1938929861
74 | K | 725211614 | Umyvadlo keramické dvojité včetně dvou baterií, zápachové uzavírky a armatur |  |  | soubor | 2 | 0 |  | 0 |  |  |  | základní |  | 0 | 0.01676 | 0.03352 | 0 | 0 | 16 | K | 2 | ROZPOCET | 0 | 0 | 0 | 0 | 0 | 1 | 0 | 16 | 1475426571
77 | K | 725231203 | Bidet včetně armatur výtokových keramický závěsný se zápachovou uzávěrkou včetně baterie |  |  | soubor | 3 | 0 |  | 0 |  |  |  | základní |  | 0 | 0.01745 | 0.05235 | 0 | 0 | 16 | K | 2 | ROZPOCET | 0 | 0 | 0 | 0 | 0 | 1 | 0 | 16 | -132547700
6 | K | 725240812 | Demontáž vaniček sprchových bez výtokových armatur |  |  | soubor | 2 | 0 |  | 0 |  |  |  | základní |  | 0 | 0 | 0 | 0.0245 | 0.049 | 16 | K | 2 | ROZPOCET | 0 | 0 | 0 | 0 | 0 | 1 | 0 | 16 | -355481415
81 | K | 725241112 | Vanička sprchová akrylátová čtvercová 900x900 mm |  |  | soubor | 2 | 0 |  | 0 |  |  |  | základní |  | 0 | 0.01388 | 0.02776 | 0 | 0 | 16 | K | 2 | ROZPOCET | 0 | 0 | 0 | 0 | 0 | 1 | 0 | 16 | -732824775
80 | K | 725241126 | Vanička sprchová akrylátová obdélníková 1200x900 mm |  |  | soubor | 1 | 0 |  | 0 |  |  |  | základní |  | 0 | 0.01388 | 0.01388 | 0 | 0 | 16 | K | 2 | ROZPOCET | 0 | 0 | 0 | 0 | 0 | 1 | 0 | 16 | -696401864
79 | K | 725241142 | Vanička sprchová akrylátová čtvrtkruhová 900x900 mm |  |  | soubor | 4 | 0 |  | 0 |  |  |  | základní |  | 0 | 0.01388 | 0.05552 | 0 | 0 | 16 | K | 2 | ROZPOCET | 0 | 0 | 0 | 0 | 0 | 1 | 0 | 16 | 391823734
82 | K | 725245113 | Zástěna sprchová jednokřídlá boční do výšky 2000 mm a šířky 900 mm |  |  | soubor | 2 | 0 |  | 0 |  |  |  | základní |  | 0 | 0.00934 | 0.01868 | 0 | 0 | 16 | K | 2 | ROZPOCET | 0 | 0 | 0 | 0 | 0 | 1 | 0 | 16 | -1123251569
85 | K | 725245114 | Zástěna sprchová jednokřídlá boční do výšky 2000 mm a šířky 1200 mm |  |  | soubor | 1 | 0 |  | 0 |  |  |  | základní |  | 0 | 0.01534 | 0.01534 | 0 | 0 | 16 | K | 2 | ROZPOCET | 0 | 0 | 0 | 0 | 0 | 1 | 0 | 16 | 1580008514
84 | K | 725245132 | Zástěna sprchová dvoukřídlá do výšky 2000 mm a šířky 900 mm pro vaničky čtvrtkruhové |  |  | soubor | 4 | 0 |  | 0 |  |  |  | základní |  | 0 | 0.04 | 0.16 | 0 | 0 | 16 | K | 2 | ROZPOCET | 0 | 0 | 0 | 0 | 0 | 1 | 0 | 16 | 2139637724
124 | K | 725311121 | Dřez nerezový se zápachovou uzávěrkou s odkapávací plochou 560x480 mm včetně armatur |  |  | soubor | 6 | 0 |  | 0 |  |  |  | základní |  | 0 | 0.00494 | 0.02964 | 0 | 0 | 16 | K | 2 | ROZPOCET | 0 | 0 | 0 | 0 | 0 | 1 | 0 | 16 | -1486932965
173 | K | 725311122 | Myčka nádobí - vestavěná |  |  | kus | 5 | 0 |  | 0 |  |  |  | základní |  | 0 | 0.00494 | 0.0247 | 0 | 0 | 16 | K | 2 | ROZPOCET | 0 | 0 | 0 | 0 | 0 | 1 | 0 | 16 | 1886640257
75 | K | 725331111 | Výlevka včetně výtokových armatur keramická se sklopnou plastovou mřížkou 425 mm včetně baterie |  |  | soubor | 3 | 0 |  | 0 |  |  |  | základní |  | 0 | 0.0147 | 0.0441 | 0 | 0 | 16 | K | 2 | ROZPOCET | 0 | 0 | 0 | 0 | 0 | 1 | 0 | 16 | 1218811729
125 | K | 725821326 | Baterie dřezové stojánkové pákové s otáčivým kulatým ústím a délkou ramínka 265 mm |  |  | soubor | 6 | 0 |  | 0 |  |  |  | základní |  | 0 | 0.0018 | 0.0108 | 0 | 0 | 16 | K | 2 | ROZPOCET | 0 | 0 | 0 | 0 | 0 | 1 | 0 | 16 | -1270764383
86 | K | 725841311 | Baterie sprchová nástěnná |  |  | soubor | 7 | 0 |  | 0 |  |  |  | základní |  | 0 | 0.00184 | 0.01288 | 0 | 0 | 16 | K | 2 | ROZPOCET | 0 | 0 | 0 | 0 | 0 | 1 | 0 | 16 | 579026133
2 | K | 998725104 | Přesun hmot tonážní pro zařizovací předměty v objektech v do 36 m |  |  | t | 0.626 | 0 |  | 0 |  |  |  | základní |  | 0 | 0 | 0 | 0 | 0 | 16 | K | 2 | ROZPOCET | 0 | 0 | 0 | 0 | 0 | 1 | 0 | 16 | 2063240783
| 726 - Zdravotechnika - předstěnové instalace | [8 empty] | 0 | [5 empty] | 0 |  | 0.2465 |  | 0 | 2 | D | 1 | ROZPOCET | [6 empty] | 0
72 | K | 726141031 | Instalační předstěna - klozet závěsný v 980 mm s ovládáním zepředu a shora do kombinovaných stěn |  |  | soubor | 10 | 0 |  | 0 |  |  |  | základní |  | 0 | 0.02465 | 0.2465 | 0 | 0 | 16 | K | 2 | ROZPOCET | 0 | 0 | 0 | 0 | 0 | 1 | 0 | 16 | 993388788
73 | K | 998726112 | Přesun hmot tonážní pro instalační prefabrikáty v objektech v do 12 m |  |  | t | 0.247 | 0 |  | 0 |  |  |  | základní |  | 0 | 0 | 0 | 0 | 0 | 16 | K | 2 | ROZPOCET | 0 | 0 | 0 | 0 | 0 | 1 | 0 | 16 | 1796271516
| 731 - Ústřední vytápění - kotelny | [8 empty] | 0 | [5 empty] | 0 |  | 0.22262 |  | 0 | 2 | D | 1 | ROZPOCET | [6 empty] | 0
27 | K | 731110001 | Ústřední vytápění - viz. samostatný list |  |  | soubor | 1 | 0 |  | 0 |  |  |  | základní |  | 0 | 0.22262 | 0.22262 | 0 | 0 | 16 | K | 2 | ROZPOCET | 0 | 0 | 0 | 0 | 0 | 1 | 0 | 16 | -862529782
| 751 - Vzduchotechnika | [8 empty] | 0 | [5 empty] | 0 |  | 0 |  | 0 | 2 | D | 1 | ROZPOCET | [6 empty] | 0
32 | K | 751110001 | Vzduchotechnika a chlazení - viz. samostatný list |  |  | soubor | 1 | 0 |  | 0 |  |  |  | základní |  | 0 | 0 | 0 | 0 | 0 | 16 | K | 2 | ROZPOCET | 0 | 0 | 0 | 0 | 0 | 1 | 0 | 16 | 171375196
| 763 - Konstrukce suché výstavby | [8 empty] | 0 | [5 empty] | 0 |  | 25.4359 |  | 5.6101 | 2 | D | 1 | ROZPOCET | [6 empty] | 0
127 | K | 763110001 | Atypická AL lišta 30/30/50 mm pro uložení osvětlovací lišty s LED pásy bílá, přišroubovaná samořez. vruty pr. 3 mm dl 30 mm do CD prof. podhledu |  |  | m2 | 242 | 0 |  | 0 |  |  |  | základní |  | 0 | 0.02478 | 5.9968 | 0 | 0 | 16 | K | 2 | ROZPOCET | 0 | 0 | 0 | 0 | 0 | 1 | 0 | 16 | 1192165406
38 | K | 763111311 | SDK příčka tl 75 mm profil CW+UW 50 desky 1xA 12,5 TI 50 mm EI 30 Rw 41 dB |  |  | m2 | 3.41 | 0 |  | 0 |  |  |  | základní |  | 0 | 0.02478 | 0.0845 | 0 | 0 | 16 | K | 2 | ROZPOCET | 0 | 0 | 0 | 0 | 0 | 1 | 0 | 16 | 2010778212
37 | K | 763111411 | SDK příčka tl 100 mm profil CW+UW 50 desky 2xA 12,5 TI 50 mm EI 60 Rw 50 dB |  |  | m2 | 127.85 | 0 |  | 0 |  |  |  | základní |  | 0 | 0.0441 | 5.6382 | 0 | 0 | 16 | K | 2 | ROZPOCET | 0 | 0 | 0 | 0 | 0 | 1 | 0 | 16 | -1777670102
36 | K | 763111417 | SDK příčka tl 150 mm profil CW+UW 100 desky 2xA 12,5 TI 100 mm EI 60 Rw 55 DB |  |  | m2 | 25.4 | 0 |  | 0 |  |  |  | základní |  | 0 | 0.04619 | 1.1732 | 0 | 0 | 16 | K | 2 | ROZPOCET | 0 | 0 | 0 | 0 | 0 | 1 | 0 | 16 | -1830452783
54 | K | 763131411 | SDK podhled desky 1xA 12,5 bez TI dvouvrstvá spodní kce profil CD+UD včetně svislých boků |  |  | m2 | 676.6 | 0 |  | 0 |  |  |  | základní |  | 0 | 0.01223 | 8.2748 | 0 | 0 | 16 | K | 2 | ROZPOCET | 0 | 0 | 0 | 0 | 0 | 1 | 0 | 16 | -52986113
168 | K | 763131412 | SDK podhled desky 1xA 12,5 zvuková izolace 40 mm dvouvrstvá spodní kce profil CD+UD |  |  | m2 | 33.63 | 0 |  | 0 |  |  |  | základní |  | 0 | 0.0158 | 0.53135 | 0 | 0 | 16 | K | 2 | ROZPOCET | 0 | 0 | 0 | 0 | 0 | 1 | 0 | 16 | -1821809261
24 | K | 763131831 | Demontáž SDK podhledu s jednovrstvou nosnou kcí z ocelových profilů opláštění jednoduché - cca |  |  | m2 | 30 | 0 |  | 0 |  |  |  | základní |  | 0 | 0 | 0 | 0.01725 | 0.5175 | 16 | K | 2 | ROZPOCET | 0 | 0 | 0 | 0 | 0 | 1 | 0 | 16 | 989598288
48 | K | 763135101 | Montáž SDK kazetového podhledu z kazet děrovaných na zavěšenou viditelnou nosnou konstrukci |  |  | m2 | 397.98 | 0 |  | 0 |  |  |  | základní |  | 0 | 0.00139 | 0.55319 | 0 | 0 | 16 | K | 2 | ROZPOCET | 0 | 0 | 0 | 0 | 0 | 1 | 0 | 16 | 1398789123
47 | M | 590305700 | SDK akustická děrovaná podhledová deska 1200 x 600 mm |  |  | m2 | 288.72 | 0 |  | 0 |  |  |  | základní |  | 0 | 0.008 | 2.3098 | 0 | 0 | 32 | M | 2 | ROZPOCET | 0 | 0 | 0 | 0 | 0 | 1 | 0 | 16 | 210208779
49 | M | 590305710 | SDK akustická děrovaná podhledová deska 900 x 600 mm |  |  | m2 | 52.92 | 0 |  | 0 |  |  |  | základní |  | 0 | 0.008 | 0.42336 | 0 | 0 | 32 | M | 2 | ROZPOCET | 0 | 0 | 0 | 0 | 0 | 1 | 0 | 16 | 323969239
51 | M | 590305711 | SDK akustická děrovaná podhledová deska 1000 x 600 mm |  |  | m2 | 27.6 | 0 |  | 0 |  |  |  | základní |  | 0 | 0.008 | 0.2208 | 0 | 0 | 32 | M | 2 | ROZPOCET | 0 | 0 | 0 | 0 | 0 | 1 | 0 | 16 | 1285769433
50 | M | 590305720 | SDK akustická děrovaná podhledová deska 700 x 600 mm |  |  | m2 | 27.3 | 0 |  | 0 |  |  |  | základní |  | 0 | 0.008 | 0.2184 | 0 | 0 | 32 | M | 2 | ROZPOCET | 0 | 0 | 0 | 0 | 0 | 1 | 0 | 16 | 70766931
52 | M | 590305721 | SDK akustická děrovaná podhledová deska 600 x 600 mm |  |  | m2 | 1.44 | 0 |  | 0 |  |  |  | základní |  | 0 | 0.008 | 0.01152 | 0 | 0 | 32 | M | 2 | ROZPOCET | 0 | 0 | 0 | 0 | 0 | 1 | 0 | 16 | -923869364
23 | K | 763231821 | Demontáž podhledu FEAL |  |  | m2 | 195.87 | 0 |  | 0 |  |  |  | základní |  | 0 | 0 | 0 | 0.026 | 5.0926 | 16 | K | 2 | ROZPOCET | 0 | 0 | 0 | 0 | 0 | 1 | 0 | 16 | -7875585
53 | K | 998763302 | Přesun hmot tonážní pro sádrokartonové konstrukce v objektech v do 12 m |  |  | t | 25.436 | 0 |  | 0 |  |  |  | základní |  | 0 | 0 | 0 | 0 | 0 | 16 | K | 2 | ROZPOCET | 0 | 0 | 0 | 0 | 0 | 1 | 0 | 16 | 2074059273
| 766 - Konstrukce truhlářské | [8 empty] | 0 | [5 empty] | 0 |  | 1.2075 |  | 2.784 | 2 | D | 1 | ROZPOCET | [6 empty] | 0
165 | K | 766120001 | Dodávka a montáž interiéru - viz. samostatný list |  |  | soubor | 1 | 0 |  | 0 |  |  |  | základní |  | 0 | 0 | 0 | 0 | 0 | 16 | K | 2 | ROZPOCET | 0 | 0 | 0 | 0 | 0 | 1 | 0 | 16 | -1107379696
169 | K | 766120002 | Dodávka a montáž bezpečnostních tabulek a bezpečnostního značení |  |  | soubor | 1 | 0 |  | 0 |  |  |  | základní |  | 0 | 0 | 0 | 0 | 0 | 16 | K | 2 | ROZPOCET | 0 | 0 | 0 | 0 | 0 | 1 | 0 | 16 | 1204560326
89 | K | 766660001 | Montáž dveřních křídel otvíravých 1křídlových š do 0,8 m do ocelové zárubně |  |  | kus | 62 | 0 |  | 0 |  |  |  | základní |  | 0 | 0 | 0 | 0 | 0 | 16 | K | 2 | ROZPOCET | 0 | 0 | 0 | 0 | 0 | 1 | 0 | 16 | 1355470353
100 | M | 611600510 | dveře 11/P včetně zárubně a kování |  |  | kus | 5 | 0 |  | 0 |  |  |  | základní |  | 0 | 0.0155 | 0.0775 | 0 | 0 | 32 | M | 2 | ROZPOCET | 0 | 0 | 0 | 0 | 0 | 1 | 0 | 16 | -1348579296
101 | M | 611600511 | dveře 12/L včetně zárubně a kování |  |  | kus | 7 | 0 |  | 0 |  |  |  | základní |  | 0 | 0.0155 | 0.1085 | 0 | 0 | 32 | M | 2 | ROZPOCET | 0 | 0 | 0 | 0 | 0 | 1 | 0 | 16 | -311164000
102 | M | 611600512 | dveře 13/P včetně zárubně a kování |  |  | kus | 9 | 0 |  | 0 |  |  |  | základní |  | 0 | 0 | 0 | 0 | 0 | 32 | M | 2 | ROZPOCET | 0 | 0 | 0 | 0 | 0 | 1 | 0 | 16 | 1912145874
103 | M | 611600513 | dveře 14/L včetně zárubně a kování |  |  | kus | 6 | 0 |  | 0 |  |  |  | základní |  | 0 | 0.0155 | 0.093 | 0 | 0 | 32 | M | 2 | ROZPOCET | 0 | 0 | 0 | 0 | 0 | 1 | 0 | 16 | -2000911782
104 | M | 611600514 | dveře 15/P včetně zárubně a kování |  |  | kus | 1 | 0 |  | 0 |  |  |  | základní |  | 0 | 0.0155 | 0.0155 | 0 | 0 | 32 | M | 2 | ROZPOCET | 0 | 0 | 0 | 0 | 0 | 1 | 0 | 16 | -1441176876
90 | M | 611600520 | dveře 02/P včetně zárubně a kování |  |  | kus | 1 | 0 |  | 0 |  |  |  | základní |  | 0 | 0.016 | 0.016 | 0 | 0 | 32 | M | 2 | ROZPOCET | 0 | 0 | 0 | 0 | 0 | 1 | 0 | 16 | 1265644795
91 | M | 61160052 | dveře 08/L včetně zárubně a kování |  |  | kus | 13 | 0 |  | 0 |  |  |  | základní |  | 0 | 0.016 | 0.208 | 0 | 0 | 32 | M | 2 | ROZPOCET | 0 | 0 | 0 | 0 | 0 | 1 | 0 | 16 | -1168670767
92 | M | 611600522 | dveře 09/P včetně zárubně a kování |  |  | kus | 10 | 0 |  | 0 |  |  |  | základní |  | 0 | 0.016 | 0.16 | 0 | 0 | 32 | M | 2 | ROZPOCET | 0 | 0 | 0 | 0 | 0 | 1 | 0 | 16 | -2046393350
93 | M | 611600523 | dveře 10/L včetně zárubně a kování |  |  | kus | 9 | 0 |  | 0 |  |  |  | základní |  | 0 | 0 | 0 | 0 | 0 | 32 | M | 2 | ROZPOCET | 0 | 0 | 0 | 0 | 0 | 1 | 0 | 16 | 566125967
94 | M | 611600524 | dveře 16/L včetně zárubně a kování |  |  | kus | 1 | 0 |  | 0 |  |  |  | základní |  | 0 | 0.016 | 0.016 | 0 | 0 | 32 | M | 2 | ROZPOCET | 0 | 0 | 0 | 0 | 0 | 1 | 0 | 16 | 1040678491
96 | K | 766660002 | Montáž dveřních křídel otvíravých 1křídlových š přes 0,8 m do ocelové zárubně |  |  | kus | 22 | 0 |  | 0 |  |  |  | základní |  | 0 | 0 | 0 | 0 | 0 | 16 | K | 2 | ROZPOCET | 0 | 0 | 0 | 0 | 0 | 1 | 0 | 16 | -645934061
97 | M | 611600530 | dveře 07/P včetně zárubně a kování |  |  | kus | 20 | 0 |  | 0 |  |  |  | základní |  | 0 | 0.0175 | 0.35 | 0 | 0 | 32 | M | 2 | ROZPOCET | 0 | 0 | 0 | 0 | 0 | 1 | 0 | 16 | -1278635156
98 | M | 611600531 | dveře 17/P |  |  | kus | 1 | 0 |  | 0 |  |  |  | základní |  | 0 | 0.0175 | 0.0175 | 0 | 0 | 32 | M | 2 | ROZPOCET | 0 | 0 | 0 | 0 | 0 | 1 | 0 | 16 | -10400517
99 | M | 611600532 | dveře 18/L |  |  | kus | 1 | 0 |  | 0 |  |  |  | základní |  | 0 | 0.0175 | 0.0175 | 0 | 0 | 32 | M | 2 | ROZPOCET | 0 | 0 | 0 | 0 | 0 | 1 | 0 | 16 | 844466078
108 | K | 766660012 | Montáž dveřních křídel otvíravých 2křídlových š přes 1,45 m do ocelové zárubně |  |  | kus | 3 | 0 |  | 0 |  |  |  | základní |  | 0 | 0 | 0 | 0 | 0 | 16 | K | 2 | ROZPOCET | 0 | 0 | 0 | 0 | 0 | 1 | 0 | 16 | -1846084722
109 | M | 611600560 | dveře 03/Ky včetně zárubně a kování |  |  | kus | 1 | 0 |  | 0 |  |  |  | základní |  | 0 | 0.032 | 0.032 | 0 | 0 | 32 | M | 2 | ROZPOCET | 0 | 0 | 0 | 0 | 0 | 1 | 0 | 16 | -1438920870
110 | M | 611600561 | dveře 04/L včetně zárubně a kování |  |  | kus | 1 | 0 |  | 0 |  |  |  | základní |  | 0 | 0.032 | 0.032 | 0 | 0 | 32 | M | 2 | ROZPOCET | 0 | 0 | 0 | 0 | 0 | 1 | 0 | 16 | -9374697
111 | M | 611600562 | dveře 05/L včetně zárubně a kování |  |  | kus | 1 | 0 |  | 0 |  |  |  | základní |  | 0 | 0.032 | 0.032 | 0 | 0 | 32 | M | 2 | ROZPOCET | 0 | 0 | 0 | 0 | 0 | 1 | 0 | 16 | 1748992692
112 | K | 766660252 | Montáž dveřních křídel kývavých 2křídlových š přes 1,45 m do rámové zárubně |  |  | kus | 1 | 0 |  | 0 |  |  |  | základní |  | 0 | 0 | 0 | 0 | 0 | 16 | K | 2 | ROZPOCET | 0 | 0 | 0 | 0 | 0 | 1 | 0 | 16 | -645907134
113 | M | 611600565 | dveře 06/P včetně zárubně a kování |  |  | kus | 1 | 0 |  | 0 |  |  |  | základní |  | 0 | 0.032 | 0.032 | 0 | 0 | 32 | M | 2 | ROZPOCET | 0 | 0 | 0 | 0 | 0 | 1 | 0 | 16 | 2049867912
1 | K | 766691914 | Vyvěšení nebo zavěšení dřevěných křídel dveří pl do 2 m2 |  |  | kus | 116 | 0 |  | 0 |  |  |  | základní |  | 0 | 0 | 0 | 0.024 | 2.784 | 16 | K | 2 | ROZPOCET | 0 | 0 | 0 | 0 | 0 | 1 | 0 | 16 | -487001803
95 | K | 998766102 | Přesun hmot tonážní pro konstrukce truhlářské v objektech v do 12 m |  |  | t | 1.208 | 0 |  | 0 |  |  |  | základní |  | 0 | 0 | 0 | 0 | 0 | 16 | K | 2 | ROZPOCET | 0 | 0 | 0 | 0 | 0 | 1 | 0 | 16 | -252680197
| 767 - Konstrukce zámečnické | [8 empty] | 0 | [5 empty] | 0 |  | 0.9331 |  | 0 | 2 | D | 1 | ROZPOCET | [6 empty] | 0
114 | K | 767620122 | Montáž oken zdvojených otevíravých do panelů nebo ocelové konstrukce plochy do 1,5 m2 |  |  | m2 | 1 | 0 |  | 0 |  |  |  | základní |  | 0 | 0.00025 | 0.00025 | 0 | 0 | 16 | K | 2 | ROZPOCET | 0 | 0 | 0 | 0 | 0 | 1 | 0 | 16 | -2146459302
115 | M | 553415220 | okno 01 - hliníkové s fixním zasklením 2600 x 400 mm min. 32dB |  |  | kus | 1 | 0 |  | 0 |  |  |  | základní |  | 0 | 0.031 | 0.031 | 0 | 0 | 32 | M | 2 | ROZPOCET | 0 | 0 | 0 | 0 | 0 | 1 | 0 | 16 | 369750321
39 | K | 767995112 | Montáž atypických zámečnických konstrukcí hmotnosti do 10 kg - překlad I 80 dl. 1100 a 1200 |  |  | kg | 455.6 | 0 |  | 0 |  |  |  | základní |  | 0 | 6e-05 | 0.027336 | 0 | 0 | 16 | K | 2 | ROZPOCET | 0 | 0 | 0 | 0 | 0 | 1 | 0 | 16 | -1778973666
40 | M | 130107400 | ocel profilová IPE, v jakosti 11 375, h=80 mm |  |  | t | 0.456 | 0 |  | 0 |  |  |  | základní |  | 0 | 1 | 0.456 | 0 | 0 | 32 | M | 2 | ROZPOCET | 0 | 0 | 0 | 0 | 0 | 1 | 0 | 16 | 1360235453
41 | K | 767995113 | Montáž atypických zámečnických konstrukcí hmotnosti do 20 kg - překlady IPE 100 |  |  | kg | 157.13 | 0 |  | 0 |  |  |  | základní |  | 0 | 6e-05 | 0.0094278 | 0 | 0 | 16 | K | 2 | ROZPOCET | 0 | 0 | 0 | 0 | 0 | 1 | 0 | 16 | -1567110673
42 | M | 130107420 | ocel profilová IPE, v jakosti 11 375, h=100 mm |  |  | t | 0.157 | 0 |  | 0 |  |  |  | základní |  | 0 | 1 | 0.157 | 0 | 0 | 32 | M | 2 | ROZPOCET | 0 | 0 | 0 | 0 | 0 | 1 | 0 | 16 | 1166507930
43 | K | 767995114 | Montáž atypických zámečnických konstrukcí hmotnosti do 50 kg - překlady IPE 140 |  |  | kg | 201.63 | 0 |  | 0 |  |  |  | základní |  | 0 | 5e-05 | 0.010082 | 0 | 0 | 16 | K | 2 | ROZPOCET | 0 | 0 | 0 | 0 | 0 | 1 | 0 | 16 | -1769361765
44 | M | 130107460 | ocel profilová IPE, v jakosti 11 375, h=140 mm |  |  | t | 0.242 | 0 |  | 0 |  |  |  | základní |  | 0 | 1 | 0.242 | 0 | 0 | 32 | M | 2 | ROZPOCET | 0 | 0 | 0 | 0 | 0 | 1 | 0 | 16 | -486019273
45 | K | 998767102 | Přesun hmot tonážní pro zámečnické konstrukce v objektech v do 12 m |  |  | t | 0.933 | 0 |  | 0 |  |  |  | základní |  | 0 | 0 | 0 | 0 | 0 | 16 | K | 2 | ROZPOCET | 0 | 0 | 0 | 0 | 0 | 1 | 0 | 16 | 1640989728
| 771 - Podlahy z dlaždic | [8 empty] | 0 | [5 empty] | 0 |  | 7.7293 |  | 0 | 2 | D | 1 | ROZPOCET | [6 empty] | 0
57 | K | 771571113 | Montáž podlah z keramických dlaždic režných hladkých do malty do 12 ks/m2 |  |  | m2 | 133.98 | 0 |  | 0 |  |  |  | základní |  | 0 | 0.03767 | 5.047 | 0 | 0 | 16 | K | 2 | ROZPOCET | 0 | 0 | 0 | 0 | 0 | 1 | 0 | 16 | 1656169355
58 | M | 597611100 | dlaždice keramické I. j. |  |  | m2 | 147.378 | 0 |  | 0 |  |  |  | základní |  | 0 | 0.0182 | 2.6823 | 0 | 0 | 32 | M | 2 | ROZPOCET | 0 | 0 | 0 | 0 | 0 | 1 | 0 | 16 | 1062546812
61 | K | 998771102 | Přesun hmot tonážní pro podlahy z dlaždic v objektech v do 12 m |  |  | t | 7.729 | 0 |  | 0 |  |  |  | základní |  | 0 | 0 | 0 | 0 | 0 | 16 | K | 2 | ROZPOCET | 0 | 0 | 0 | 0 | 0 | 1 | 0 | 16 | -46041256
| 776 - Podlahy povlakové | [8 empty] | 0 | [5 empty] | 0 |  | 4.996 |  | 4.0269 | 2 | D | 1 | ROZPOCET | [6 empty] | 0
12 | K | 776201811 | Demontáž lepených povlakových podlah bez podložky ručně včetně soklů |  |  | m2 | 1610.74 | 0 |  | 0 |  |  |  | základní |  | 0 | 0 | 0 | 0.0025 | 4.0269 | 16 | K | 2 | ROZPOCET | 0 | 0 | 0 | 0 | 0 | 1 | 0 | 16 | -592099651
66 | K | 776211111 | Lepení textilních pásů vč. soklů |  |  | m2 | 1078.17 | 0 |  | 0 |  |  |  | základní |  | 0 | 0.0005 | 0.53909 | 0 | 0 | 16 | K | 2 | ROZPOCET | 0 | 0 | 0 | 0 | 0 | 1 | 0 | 16 | -1508240803
67 | M | 697510540 | koberec v rolích - viz. projekt interiéru |  |  | m2 | 1185.987 | 0 |  | 0 |  |  |  | základní |  | 0 | 0.0022 | 2.6092 | 0 | 0 | 32 | M | 2 | ROZPOCET | 0 | 0 | 0 | 0 | 0 | 1 | 0 | 16 | 403812050
68 | K | 776211211 | Lepení textilních čtverců včetně soklů |  |  | m2 | 354.38 | 0 |  | 0 |  |  |  | základní |  | 0 | 0.0002 | 0.070876 | 0 | 0 | 16 | K | 2 | ROZPOCET | 0 | 0 | 0 | 0 | 0 | 1 | 0 | 16 | -1212953216
69 | M | 697510710 | koberec ve čtvercích 50x50cm dle PD interiéru |  |  | m2 | 389.818 | 0 |  | 0 |  |  |  | základní |  | 0 | 0.00435 | 1.6957 | 0 | 0 | 32 | M | 2 | ROZPOCET | 0 | 0 | 0 | 0 | 0 | 1 | 0 | 16 | -1918829227
116 | K | 776221111 | Lepení pásů z PVC standardním lepidlem včetně soklů |  |  | m2 | 23.49 | 0 |  | 0 |  |  |  | základní |  | 0 | 0.0003 | 0.007047 | 0 | 0 | 16 | K | 2 | ROZPOCET | 0 | 0 | 0 | 0 | 0 | 1 | 0 | 16 | -679302451
117 | M | 284110000 | PVC heterogenní zátěžové antibakteriální, nášlapná vrstva 0,90 mm, R 10, zátěž 34/43, otlak do 0,03 mm, hořlavost Bfl S1 |  |  | m2 | 25.839 | 0 |  | 0 |  |  |  | základní |  | 0 | 0.00287 | 0.074158 | 0 | 0 | 32 | M | 2 | ROZPOCET | 0 | 0 | 0 | 0 | 0 | 1 | 0 | 16 | 1138167527
11 | K | 998776104 | Přesun hmot tonážní pro podlahy povlakové v objektech v do 36 m |  |  | t | 4.996 | 0 |  | 0 |  |  |  | základní |  | 0 | 0 | 0 | 0 | 0 | 16 | K | 2 | ROZPOCET | 0 | 0 | 0 | 0 | 0 | 1 | 0 | 16 | -2097483588
| 781 - Dokončovací práce - obklady | [8 empty] | 0 | [5 empty] | 0 |  | 6.4073 |  | 0 | 2 | D | 1 | ROZPOCET | [6 empty] | 0
55 | K | 781473113 | Montáž obkladů vnitřních keramických hladkých do 19 ks/m2 lepených standardním lepidlem |  |  | m2 | 400.96 | 0 |  | 0 |  |  |  | základní |  | 0 | 0.003 | 1.2029 | 0 | 0 | 16 | K | 2 | ROZPOCET | 0 | 0 | 0 | 0 | 0 | 1 | 0 | 16 | 515201703
56 | M | 597610000 | obkládačky keramické I. j. |  |  | m2 | 441.056 | 0 |  | 0 |  |  |  | základní |  | 0 | 0.0118 | 5.2045 | 0 | 0 | 32 | M | 2 | ROZPOCET | 0 | 0 | 0 | 0 | 0 | 1 | 0 | 16 | -1666961665
62 | K | 998781102 | Přesun hmot tonážní pro obklady keramické v objektech v do 12 m |  |  | t | 6.407 | 0 |  | 0 |  |  |  | základní |  | 0 | 0 | 0 | 0 | 0 | 16 | K | 2 | ROZPOCET | 0 | 0 | 0 | 0 | 0 | 1 | 0 | 16 | 2100043613
| 784 - Dokončovací práce - malby a tapety | [8 empty] | 0 | [5 empty] | 0 |  | 2.0292 |  | 0 | 2 | D | 1 | ROZPOCET | [6 empty] | 0
59 | K | 784181001 | Jednonásobné pačokování v místnostech výšky do 3,80 m |  |  | m2 | 4227.48 | 0 |  | 0 |  |  |  | základní |  | 0 | 0.00019 | 0.80322 | 0 | 0 | 16 | K | 2 | ROZPOCET | 0 | 0 | 0 | 0 | 0 | 1 | 0 | 16 | 740355434
60 | K | 784221101 | Dvojnásobné bílé malby ze směsí za sucha dobře otěruvzdorných v místnostech do 3,80 m |  |  | m2 | 4227.48 | 0 |  | 0 |  |  |  | základní |  | 0 | 0.00029 | 1.226 | 0 | 0 | 16 | K | 2 | ROZPOCET | 0 | 0 | 0 | 0 | 0 | 1 | 0 | 16 | 266050546
| 787 - Dokončovací práce - zasklívání | [8 empty] | 0 | [5 empty] | 0 |  | 0.0012154 |  | 0 | 2 | D | 1 | ROZPOCET | [6 empty] | 0
87 | K | 787911115 | Montáž neprůhledné fólie na sklo |  |  | m2 | 11.8 | 0 |  | 0 |  |  |  | základní |  | 0 | 0 | 0 | 0 | 0 | 16 | K | 2 | ROZPOCET | 0 | 0 | 0 | 0 | 0 | 1 | 0 | 16 | 1706249892
88 | M | 634790120 | fólie na sklo nereflexní neprůhledná |  |  | m2 | 12.154 | 0 |  | 0 |  |  |  | základní |  | 0 | 0.0001 | 0.0012154 | 0 | 0 | 32 | M | 2 | ROZPOCET | 0 | 0 | 0 | 0 | 0 | 1 | 0 | 16 | -33312111
| M - Práce a dodávky M | [8 empty] | 0 | [5 empty] | 0 |  | 0.087 |  | 0 | 3 | D | 0 | ROZPOCET | [6 empty] | 0
105 | K | 766660011 | Montáž dveřních křídel otvíravých 2křídlových š do 1,45 m do ocelové zárubně |  |  | kus | 3 | 0 |  | 0 |  |  |  | základní |  | 0 | 0 | 0 | 0 | 0 | 16 | K | 1 | ROZPOCET | 0 | 0 | 0 | 0 | 0 | 1 | 0 | 16 | -1187985391
106 | M | 611600550 | dveře 01/P včetně zárubně a kování |  |  | kus | 2 | 0 |  | 0 |  |  |  | základní |  | 0 | 0.029 | 0.058 | 0 | 0 | 32 | M | 1 | ROZPOCET | 0 | 0 | 0 | 0 | 0 | 1 | 0 | 16 | 936970679
107 | M | 611600551 | dveře 05a/L včetně zárubně a kování |  |  | kus | 1 | 0 |  | 0 |  |  |  | základní |  | 0 | 0.029 | 0.029 | 0 | 0 | 32 | M | 1 | ROZPOCET | 0 | 0 | 0 | 0 | 0 | 1 | 0 | 16 | -702762102
| 21-M - Elektromontáže | [8 empty] | 0 | [5 empty] | 0 |  | 0 |  | 0 | 3 | D | 1 | ROZPOCET | [6 empty] | 0
28 | K | 210000001 | Elektroinstalace - silnoproud - viz. samostatný list |  |  | soubor | 1 | 0 |  | 0 |  |  |  | základní |  | 0 | 0 | 0 | 0 | 0 | 64 | K | 2 | ROZPOCET | 0 | 0 | 0 | 0 | 0 | 1 | 0 | 64 | -1650988792
29 | K | 210000002 | Elektroinstalace - slaboproud - viz. samostatný list |  |  | soubor | 1 | 0 |  | 0 |  |  |  | základní |  | 0 | 0 | 0 | 0 | 0 | 64 | K | 2 | ROZPOCET | 0 | 0 | 0 | 0 | 0 | 1 | 0 | 64 | -402397475
170 | K | 210000003 | Demontáž stávající elektroinstalace - silnoproud i slaboproud |  |  | soubor | 1 | 0 |  | 0 |  |  |  | základní |  | 0 | 0 | 0 | 0 | 0 | 64 | K | 2 | ROZPOCET | 0 | 0 | 0 | 0 | 0 | 1 | 0 | 64 | 2043617920
171 | K | 210000004 | Dodávka a montáž elektrického sporáku dvouplotýnkového |  |  | kus | 3 | 0 |  | 0 |  |  |  | základní |  | 0 | 0 | 0 | 0 | 0 | 64 | K | 2 | ROZPOCET | 0 | 0 | 0 | 0 | 0 | 1 | 0 | 64 | 1196903099
172 | K | 210000005 | Dodávka a montáž elektrického sporáku čtyřplotýnkového |  |  | kus | 2 | 0 |  | 0 |  |  |  | základní |  | 0 | 0 | 0 | 0 | 0 | 64 | K | 2 | ROZPOCET | 0 | 0 | 0 | 0 | 0 | 1 | 0 | 64 | 1567115964
| VP - Vícepráce | [8 empty] | 0 | [11 empty] | D | 0 | PN | [6 empty] | 0

## Silnoproudé elektroinstalace
Pozice | ÚRS | Název | Mj | Počet | Materiál | Materiál celkem | Montáž | Montáž celkem | Cena | Cena celkem | #REF!
01 | 01 | Spínače, tlačítka, zásuvky
01.1 |  | spínač 01 pod omítku, IP 20, 230V, ABB SWING, bílý | ks | 13 |  | 0 |  | 0 | 0 | 0
01.2 |  | spínač 06 pod omítku, IP 20, 230V, ABB SWING, bílý | ks | 12 |  | 0 |  | 0 | 0 | 0
01.3 |  | spínač 05 pod omítku, IP 20, 230V, ABB SWING, bílý | ks | 62 |  | 0 |  | 0 | 0 | 0
01.4 |  | zásuvka 230V, pod omítku, IP20, 230V, ABB SWING, bílá | ks | 47 |  | 0 |  | 0 | 0 | 0
01.5 |  | dvojzásuvka 230V, pod omítku, IP20, 230V, ABB SWING, bílá | ks | 425 |  | 0 |  | 0 | 0 | 0
01.6 |  | dvojzásuvka 230V, pod omítku, IP20, 230V, ABB SWING, cihlová | ks | 145 |  | 0 |  | 0 | 0 | 0
01.7 |  | pohybové čidlo 180°STEINEL | ks | 34 |  | 0 |  | 0 | 0 | 0
02 |  | Vodiče, kabely
02.1 |  | CYKY-O 3x1,5mm2 | m | 350 |  | 0 |  | 0 | 0 | 0
02.2 |  | CYKY-J 3x1,5mm2 | m | 5120 |  | 0 |  | 0 | 0 | 0
02.3 |  | CYKY-J 3x2,5mm2 | m | 8560 |  | 0 |  | 0 | 0 | 0
02.4 |  | CYKY-J 5x2,5mm2 | m | 375 |  | 0 |  | 0 | 0 | 0
02.5 |  | CHKE-V 3x1,5 | m | 285 |  | 0 |  | 0 | 0 | 0
02.5 |  | CHKE-V 3x2,5 | m | 675 |  | 0 |  | 0 | 0 | 0
02.6 |  | CHKE-V 5x2,5 | m | 85 |  | 0 |  | 0 | 0 | 0
02.7 |  | CYY 6mm2 | m | 150 |  | 0 |  | 0 | 0 | 0
03 |  | Svítidla - typický standard
03.1.1 |  | 03-A00H-10PP49E, + 03-PP0152 atyp. | ks | 140 |  | 0 |  | 0 | 0 | 0
03.1.2 |  | 03-A00H-10PP80E, + 03-PP0152 atyp. | ks | 151 |  | 0 |  | 0 | 0 | 0
03.2 |  | NoBody 200 SESTAVA 1X(2X54) + 2x(refl. LED 8W) | ks | 22 |  | 0 |  | 0 | 0 | 0
03.3 |  | V754sCCI120/56°.s3PP atyp | ks | 72 |  | 0 |  | 0 | 0 | 0
.0.4 |  | V269sD4E226HKPP atyp. | ks | 31 |  | 0 |  | 0 | 0 | 0
03.5 |  | V269sD4E226HKPP atyp. s inv. 1hod | ks | 26 |  | 0 |  | 0 | 0 | 0
03.6 |  | S37.215.T4EVG | ks | 55 |  | 0 |  | 0 | 0 | 0
03.7 |  | PS37.215.T14 EVG, IP44 | ks | 9 |  | 0 |  | 0 | 0 | 0
03.8 |  | B111 228W | ks | 3 |  | 0 |  | 0 | 0 | 0
nouzová svítidla
03.9 |  | Eco LED Bandiera, 8W | ks | 23 |  | 0 |  | 0 | 0 | 0
04 |  | Rozvaděče:
04.1 |  | rozváděč R6.1 | kpl | 1 |  | 0 |  | 0 | 0 | 0
04.3 |  | rozváděč R6.2 | kpl | 1 |  | 0 |  | 0 | 0 | 0
04.3 |  | rozváděč R6.3 | kpl | 1 |  | 0 |  | 0 | 0 | 0
04.4 |  | rozváděč RZ6 | kpl | 1 |  | 0 |  | 0 | 0 | 0
04.5 |  | rozváděč RG6 | kpl | 1 |  | 0 |  | 0 | 0 | 0
|  | součet |  |  |  | 0 |  | 0 |  | 0
|  | podružný materiál | % |  |  | 0
|  | celkem |  |  |  | 0 |  |  |  | 0

## Slaboproudé elektroinstalace
Pozice | Název | Mj | Počet | Materiál | Materiál celkem | Montáž | Montáž celkem | Cena | Cena celkem | 0
| Slaboproudy | [8 empty] | 0
Místní rozhlas
1 | Reproduktor RPT 102 podhledový | ks | 18 |  | 0 |  | 0 | 0 | 0
2 | CXKH-V 2x1.5 P180-R B2ca,s1,d1 | m | 400 |  | 0 |  | 0 | 0 | 0
BETA
3 | ZX-AK-RC-F12FEM2SC-2 Fast Ethernet 1 Fiber 2 TP Ports Optic Transceiver+zdroj | ks | 4 |  | 0 |  | 0 | 0 | 0
4 | 32510 optický kabel TB6 OM3 | m | 200 |  | 0 |  | 0 | 0 | 0
5 | 32656 LCS-FIC konektor ST MM | ks | 8 |  | 0 |  | 0 | 0 | 0
6 | 8117 Krabice plombovatelná | ks | 2 |  | 0 |  | 0 | 0 | 0
7 | KF 09040 TRUBKA DVOUPL. KOPOFLEX | m | 200 |  | 0 |  | 0 | 0 | 0
EPS
8 | ustředna MHU116 | ks | 1 |  | 0 |  | 0 | 0 | 0
9 | Deska linková DLI-1 | ks | 3 |  | 0 |  | 0 | 0 | 0
10 | Akumulátor 12V/12 Ah | ks | 2 |  | 0 |  | 0 | 0 | 0
11 | J-H(St)H 1x2x0,8 | m | 3000 |  | 0 |  | 0 | 0 | 0
12 | čidlo MHG 262 | ks | 150 |  | 0 |  | 0 | 0 | 0
13 | čidlo MHG 262i | ks | 2 |  | 0 |  | 0 | 0 | 0
14 | zásuvka MHY 734 | ks | 152 |  | 0 |  | 0 | 0 | 0
15 | signální svítidlo MHS 409 | ks | 74 |  | 0 |  | 0 | 0 | 0
16 | tlačítkový hlásič MHA 141 | ks | 3 |  | 0 |  | 0 | 0 | 0
Jednotný čas
17 | J-Y(St)Y 3x2x0,8 | m | 200 |  | 0 |  | 0 | 0 | 0
18 | Digitální hodiny Mobatime | ks | 5 |  | 0 |  | 0 | 0 | 0
Strukturovaná kabeláž
Datové rozváděče
19 | 646322 LIN-ROZV. 42U 800x800 | ks | 2 |  | 0 |  | 0 | 0 | 0
20 | 646342 LIN-19" VERT. LIŠTY 42U 2KS | ks | 2 |  | 0 |  | 0 | 0 | 0
21 | 646551 LIN-NAPÁJ. BLOK 8X 2P+T S IND. | ks | 2 |  | 0 |  | 0 | 0 | 0
22 | 646430 LIN-2X VENT + TERMOSTAT | ks | 2 |  | 0 |  | 0 | 0 | 0
23 | 646520 LIN-ORGANIZÁTOR 1U | ks | 6 |  | 0 |  | 0 | 0 | 0
24 | 646521 LIN-ORGANIZÁTOR 2U | ks | 10 |  | 0 |  | 0 | 0 | 0
25 | 646521 LIN-BOČNÍ VYV. ŽLAB 42U | ks | 2 |  | 0 |  | 0 | 0 | 0
26 | 646425 LIN-VYV. HÁKY 6KS | ks | 4 |  | 0 |  | 0 | 0 | 0
27 | 646428 LIN-KARTÁČOVÝ VSTUP | ks | 4 |  | 0 |  | 0 | 0 | 0
28 | 646506 LIN-POLICE 800 50KG | ks | 2 |  | 0 |  | 0 | 0 | 0
29 | 33586 LCS-PANEL 24RJ45 STP CAT6A HOR | ks | 20 |  | 0 |  | 0 | 0 | 0
30 | 33590 LCS-PATCH PANEL 19" MODULÁRNÍ | ks | 2 |  | 0 |  | 0 | 0 | 0
31 | 33511 LCS-MOD. OPTICKÁ KAZETA | ks | 2 |  | 0 |  | 0 | 0 | 0
32 | 33519 LCS-BLOK FO/LC 12 VL MULTI | ks | 2 |  | 0 |  | 0 | 0 | 0
Optické patch kabely - multimode
33 | SP33065 LCS-PROP.K. LC/ST DPLX OM2 5M | ks | 4 |  | 0 |  | 0 | 0 | 0
34 | SP32614 LCS-PROP.K. SC/LC DPLX OM3 5M | ks | 2 |  | 0 |  | 0 | 0 | 0
35 | SP32613 LCS-PROP.K. LC/LC DPLX OM3 5M | ks | 4 |  | 0 |  | 0 | 0 | 0
Datové dvojzásuvky Valena Life pod omítku (do sádrokartonu)
36 | 753149 VALL 2xRJ45 CAT6A STP BÍLÁ LCS | ks | 137 |  | 0 |  | 0 | 0 | 0
37 | 754001 VALL RÁMEČEK 1P BÍLÁ | ks | 137 |  | 0 |  | 0 | 0 | 0
38 | 80051 BAT KRAB.INST.SUCH.PŘ. 1P HL50 | ks | 137 |  | 0 |  | 0 | 0 | 0
Datový kabel F/UTP cat. 6A
39 | 32778 LCS-KABEL F/UTP C6A LSOH 500M | m | 40000 |  | 0 |  | 0 | 0 | 0
Podlahové krabice do betonu
40 | 89634 KOV. INST. KR. BETON UNIV. | ks | 22 |  | 0 |  | 0 | 0 | 0
41 | 89616 PODL. KRABICE 24M KRYT. ŠEDÁ | ks | 22 |  | 0 |  | 0 | 0 | 0
42 | 89638 MONTÁŽNÍ KRYT 16/24M | ks | 22 |  | 0 |  | 0 | 0 | 0
43 | 76573 MOSN 1XRJ45 STP C6A 1M BÍ | ks | 132 |  | 0 |  | 0 | 0 | 0
44 | 77071 MOSN ZÁSLEPKA 2M BÍLÁ | ks | 22 |  | 0 |  | 0 | 0 | 0
Podlahové protahovací kanály do betonu
45 | PROT. KANÁL 300X38 MM 4 KOM. | m | 150 |  | 0 |  | 0 | 0 | 0
46 | 89678 DRŽÁK PROT. KANÁLŮ Š. 300 MM | m | 100 |  | 0 |  | 0 | 0 | 0
Optický kabel
47 | 32511 OPT. KABEL TB 12 VL. OM3 UNIV. | m | 200 |  | 0 |  | 0 | 0 | 0
CABLOFIL - trasa dle PAVUS 27/2008, P60-R
48 | kabelová lávka CF54/50 EZ | m | 102 |  | 0 |  | 0 | 0 | 0
49 | šroub + matice BTRCC6X20 EZ | bal/100 ks | 1.67 |  | 0 |  | 0 | 0 | 0
50 | podložka CE25 EZ | bal/50 ks | 1.32 |  | 0 |  | 0 | 0 | 0
51 | podložka CE30 EZ | bal/50 ks | 1.32 |  | 0 |  | 0 | 0 | 0
52 | závěsný profil UC50 GS | ks | 101 |  | 0 |  | 0 | 0 | 0
53 | závěsná svorka CEQ100 GS | ks | 101 |  | 0 |  | 0 | 0 | 0
54 | šroubové závěsy TF8X1000 EZ | ks | 101 |  | 0 |  | 0 | 0 | 0
55 | matice EEC8 EZ | bal/100 ks | 2.02 |  | 0 |  | 0 | 0 | 0
56 | uzemňovací šroub BLF8/16 CU | ks | 6 |  | 0 |  | 0 | 0 | 0
Ostatní SK
57 | 25-LETÁ SYSTÉMOVÁ ZÁRUKA GARANTOVANÁ VÝROBCEM | ks | 1 |  | 0 |  | 0 | 0 | 0
58 | CERTIFIKAČNÍ MĚŘENÍ PERMAMANENT LINK CAT.6A ISO 11801 | ks | 404 |  | 0 |  | 0 | 0 | 0
59 | CERTIFIKAČNÍ MĚŘENÍ OTDR | ks | 24 |  | 0 |  | 0 | 0 | 0
Aktivní prvky
60 | HPE 5500-48G-PoE+-4SFP HI Switch, SPF+šachty pro stohování 10GB, redudantní napájení | ks | 10 |  | 0 |  | 0 | 0 | 0
61 | Optický modul 10GB LC SR | ks | 8 |  | 0 |  | 0 | 0 | 0
62 | Optický modul 1GB LC SX | ks | 6 |  | 0 |  | 0 | 0 | 0
63 | WIFI AP CISCO 2702 + KONTROLÉR | ks | 8 |  | 0 |  | 0 | 0 | 0
CCTV
64 | IP Kamera barevná | ks | 5 |  | 0 |  | 0 | 0 | 0
65 | kamerový server se záznamem na disk RAID-1 s kapacitou 7dní záznamu a řízením uživatelských přístupů | ks | 1 |  | 0 |  | 0 | 0 | 0
Interkom
66 | 2n Helios IP Vario | ks | 4 |  | 0 |  | 0 | 0 | 0
PZTS
67 | FI-H06 3x2x0,5 | m | 3000 |  | 0 |  | 0 | 0 | 0
68 | Datový kabel FTP Cat5e | m | 600 |  | 0 |  | 0 | 0 | 0
69 | CYA 1,5 rudý | m | 400 |  | 0 |  | 0 | 0 | 0
70 | CYA 1,5 modrý | m | 400 |  | 0 |  | 0 | 0 | 0
71 | Zdroj PWR 5-3-3 v krytu K70 | ks | 2 |  | 0 |  | 0 | 0 | 0
72 | Akumulátor 65 Ah | ks | 2 |  | 0 |  | 0 | 0 | 0
73 | Kryt K70 | ks | 2 |  | 0 |  | 0 | 0 | 0
74 | Klávesnice KMU-4 | ks | 4 |  | 0 |  | 0 | 0 | 0
75 | Linkový modul LML-8 v krytu | ks | 19 |  | 0 |  | 0 | 0 | 0
76 | PIR s AM - N033430 | ks | 48 |  | 0 |  | 0 | 0 | 0
77 | Detektor tříštění skla s AM - GLASSMAX AM | ks | 30 |  | 0 |  | 0 | 0 | 0
78 | Magnetický kontakt MAS303 | ks | 66 |  | 0 |  | 0 | 0 | 0
79 | Propojovací krabice RKZ211 | ks | 30 |  | 0 |  | 0 | 0 | 0
EKV
80 | 46230 LIN-19" ROZV. 6U 600X400MM | ks | 1 |  | 0 |  | 0 | 0 | 0
81 | 46270 LIN-VENTIL. NÁSTĚNNÉ R. | ks | 1 |  | 0 |  | 0 | 0 | 0
82 | 646550 LIN-NAPÁJECÍ BLOK 9X ZÁSUVKA 2P+T VÝŠKA=1U | ks | 1 |  | 0 |  | 0 | 0 | 0
83 | 33586 LCS-PATCH PANEL 24X RJ45 STP CAT6A S HORIZONTÁLNÍM VYVAZOVACÍM PANELEM VÝŠKA=1U | ks | 1 |  | 0 |  | 0 | 0 | 0
84 | 310046 UPS KEOR LINE RT 1500VA VI VÝŠKA=2U | ks | 1 |  | 0 |  | 0 | 0 | 0
85 | 32850 LCS-KABEL F/UTP C5E LSOH 500M | m | 600 |  | 0 |  | 0 | 0 | 0
86 | switch CISCO SR2024T | ks | 1 |  | 0 |  | 0 | 0 | 0
87 | čtečka CEM 603 | ks | 11 |  | 0 |  | 0 | 0 | 0
88 | el.otvírač BEFO 321211 | ks | 8 |  | 0 |  | 0 | 0 | 0
89 | el.otvírač ABLOY EL460 bezp.tř.4 | ks | 1 |  | 0 |  | 0 | 0 | 0
90 | odchodové tlačítko tango bílý rámeček, vínový hmatník | ks | 7 |  | 0 |  | 0 | 0 | 0
91 | nouzové tlačítko na povrch se symbolem běžícího muže | ks | 9 |  | 0 |  | 0 | 0 | 0
92 | dálkové otvírání dveří - přijímač UC-82 | ks | 4 |  | 0 |  | 0 | 0 | 0
93 | bezdrátové nástěnné tlačítko RC-88 | ks | 4 |  | 0 |  | 0 | 0 | 0
94 | akustická signalizace odblokování dveří | ks | 4 |  | 0 |  | 0 | 0 | 0
95 | akustická signalizace nedovření dveří | ks | 1 |  | 0 |  | 0 | 0 | 0
96 | akustická signalizace promáčknutí nouzového tlačítka | ks | 2 |  | 0 |  | 0 | 0 | 0
97 | pinová klávesnice ARK501+ | ks | 1 |  | 0 |  | 0 | 0 | 0
98 | ŘJ Netexis NX2MPS | ks | 6 |  | 0 |  | 0 | 0 | 0
99 | ŘJ Netexis NX3MPS | ks | 1 |  | 0 |  | 0 | 0 | 0
100 | ŘJ Netexis NX4S1E + ZDROJ | ks | 1 |  | 0 |  | 0 | 0 | 0
101 | FI-H06 3x2x0,5 | m | 200 |  | 0 |  | 0 | 0 | 0
102 | CYSY 2x0,8 | m | 100 |  | 0 |  | 0 | 0 | 0
Ostatní
103 | protipožární ucpávka PROMAT | ks | 2 |  | 0 |  | 0 | 0 | 0
104 | demontáže | ks | 1 |  | 0 |  | 0 | 0 | 0
105 | Oživení, uvedení do provozu | ks | 1 |  | 0 |  | 0 | 0 | 0
106 | Zednické přípomoci | ks | 1 |  | 0 |  | 0 | 0 | 0
107 | Revize | ks | 1 |  | 0 |  | 0 | 0 | 0
108 | Podružný materiál | [7 empty] | 0
| Elektromontáže - celkem |  |  |  | 0 |  | 0 |  | 0

## VZT a chlazení
pozice | název-rozměr | m.j. | ks mj. | j.cena | celkem
Z.1 | Chl.jednotka VRF, Nchl. 34 kW, včetně MaR, EER = min 3,5, zimní provoz chlazení, Ni = 9,5 kW/400V | ks | 1 |  | 0
| rozvod chladiva k jednotce Z1., měď ø6,4mm v izolaci včetně komunikačního kabelu | bm | 19 |  | 0
| rozvod chladiva k jednotce Z1., měď ø9,5mm v izolaci včetně komunikačního kabelu | bm | 17 |  | 0
| rozvod chladiva k jednotce Z1., měď ø12,7mm v izolaci včetně komunikačního kabelu | bm | 19 |  | 0
| rozvod chladiva k jednotce Z1., měď ø15,9mm v izolaci včetně komunikačního kabelu | bm | 11 |  | 0
| rozvod chladiva k jednotce Z1., měď ø22,2mm v izolaci včetně komunikačního kabelu | bm | 3 |  | 0
| rozvod chladiva k jednotce Z1., měď ø28,6mm v izolaci včetně komunikačního kabelu | bm | 3 |  | 0
| Y-odbočky k chladicím jednotkám kapalina/plyn vč.izolace, výkon do 18kW | ks | 5 |  | 0
| Y-odbočky k chladicím jednotkám kapalina/plyn vč.izolace, výkon 18- 37kW | ks | 2 |  | 0
Z.1.1. | Vnitřní chladicí jednotka mezistropní Nchl=5,6 kW, včetně kondenzátního čerpadla, včetně nástěnného ovladače, včetně filtru EU3, zvýšený přednastavený výkon ventilátoru 120 Pa ext. , min. 3 stupně otáček ventilátoru. Sifon a hadička pro napojení do gravitačního odvodu kondenzátu. Příslušenství - tepelně izolavaný sací a výfukový kus pro napojení distribučních potrubí. | ks | 3 |  | 0
Z.1.2. | Vnitřní chladicí jednotka mezistropní Nchl=4,5 kW, včetně kondenzátního čerpadla, včetně nástěnného ovladače, včetně filtru EU3, zvýšený přednastavený výkon ventilátoru 120 Pa ext. , min. 3 stupně otáček ventilátoru. Sifon a hadička pro napojení do gravitačního odvodu kondenzátu. Příslušenství - tepelně izolavaný sací a výfukový kus pro napojení distribučních potrubí. | ks | 1 |  | 0
Z.1.3 | Vnitřní chladicí jednotka mezistropní Nchl=2,2 kW, včetně kondenzátního čerpadla, včetně nástěnného ovladače, včetně filtru EU3, zvýšený přednastavený výkon ventilátoru 120 Pa ext. , min. 3 stupně otáček ventilátoru. Sifon a hadička pro napojení do gravitačního odvodu kondenzátu. Příslušenství - tepelně izolavaný sací a výfukový kus pro napojení distribučních potrubí. | ks | 3 |  | 0
Z.1.4 | Vnitřní chladicí jednotka nástěnná Nchl=2,2 kW, včetně kondenzátního čerpadla, včetně infra ovladače, min. 3 stupně otáček ventilátoru. Sifon a hadička pro napojení do gravitačního odvodu kondenzátu. | ks | 1 |  | 0
J.1 | Chl.jednotka VRF, Nchl. 34 kW, včetně MaR, EER = min 3,5, zimní provoz chlazení, Ni = 9,5 kW/400V | ks | 1 |  | 0
| rozvod chladiva k jednotce Z1., měď ø6,4mm v izolaci včetně komunikačního kabelu | bm | 24 |  | 0
| rozvod chladiva k jednotce Z1., měď ø9,5mm v izolaci včetně komunikačního kabelu | bm | 41 |  | 0
| rozvod chladiva k jednotce Z1., měď ø12,7mm v izolaci včetně komunikačního kabelu | bm | 28 |  | 0
| rozvod chladiva k jednotce Z1., měď ø15,9mm v izolaci včetně komunikačního kabelu | bm | 23 |  | 0
| rozvod chladiva k jednotce Z1., měď ø22,2mm v izolaci včetně komunikačního kabelu | bm | 21 |  | 0
| rozvod chladiva k jednotce Z1., měď ø28,6mm v izolaci včetně komunikačního kabelu | bm | 3 |  | 0
| Y-odbočky k chladicím jednotkám kapalina/plyn vč.izolace, výkon do 18kW | ks | 4 |  | 0
| Y-odbočky k chladicím jednotkám kapalina/plyn vč.izolace, výkon 18- 37kW | ks | 5 |  | 0
J.1.1 | Vnitřní chladicí jednotka mezistropní Nchl=3,6 kW, včetně kondenzátního čerpadla, včetně nástěnného ovladače, včetně filtru EU3, zvýšený přednastavený výkon ventilátoru 120 Pa ext. , min. 3 stupně otáček ventilátoru. Sifon a hadička pro napojení do gravitačního odvodu kondenzátu. Příslušenství - tepelně izolavaný sací a výfukový kus pro napojení distribučních potrubí. | ks | 2 |  | 0
J.1.2 | Vnitřní chladicí jednotka mezistropní Nchl=2,8 kW, včetně kondenzátního čerpadla, včetně nástěnného ovladače, včetně filtru EU3, zvýšený přednastavený výkon ventilátoru 120 Pa ext. , min. 3 stupně otáček ventilátoru. Sifon a hadička pro napojení do gravitačního odvodu kondenzátu. Příslušenství - tepelně izolavaný sací a výfukový kus pro napojení distribučních potrubí. | ks | 1 |  | 0
J.1.3 | Vnitřní chladicí jednotka mezistropní Nchl=2,2 kW, včetně kondenzátního čerpadla, včetně nástěnného ovladače, včetně filtru EU3, zvýšený přednastavený výkon ventilátoru 120 Pa ext. , min. 3 stupně otáček ventilátoru. Sifon a hadička pro napojení do gravitačního odvodu kondenzátu. Příslušenství - tepelně izolavaný sací a výfukový kus pro napojení distribučních potrubí. | ks | 6 |  | 0
J.1.4 | Vnitřní chladicí jednotka nástěnná Nchl=4,5 kW, včetně kondenzátního čerpadla, včetně infra ovladače, min. 3 stupně otáček ventilátoru. Sifon a hadička pro napojení do gravitačního odvodu kondenzátu. | ks | 1 |  | 0
J.1.5 | Vnitřní chladicí jednotka nástěnná Nchl=2,8 kW, včetně kondenzátního čerpadla, včetně infra ovladače, min. 3 stupně otáček ventilátoru. Sifon a hadička pro napojení do gravitačního odvodu kondenzátu. | ks | 1 |  | 0
J.1.6 | Vnitřní chladicí jednotka nástěnná Nchl=2,2 kW, včetně kondenzátního čerpadla, včetně infra ovladače, min. 3 stupně otáček ventilátoru. Sifon a hadička pro napojení do gravitačního odvodu kondenzátu. | ks | 1 |  | 0
V.1 | Chl.jednotka VRF, Nchl. 34 kW, včetně MaR, EER = min 3,5, zimní provoz chlazení, Ni = 9,5 kW/400V | ks | 1 |  | 0
| rozvod chladiva k jednotce Z1., měď ø6,4mm v izolaci včetně komunikačního kabelu | bm | 26 |  | 0
| rozvod chladiva k jednotce Z1., měď ø9,5mm v izolaci včetně komunikačního kabelu | bm | 44 |  | 0
| rozvod chladiva k jednotce Z1., měď ø12,7mm v izolaci včetně komunikačního kabelu | bm | 31 |  | 0
| rozvod chladiva k jednotce Z1., měď ø15,9mm v izolaci včetně komunikačního kabelu | bm | 20 |  | 0
| rozvod chladiva k jednotce Z1., měď ø22,2mm v izolaci včetně komunikačního kabelu | bm | 22 |  | 0
| rozvod chladiva k jednotce Z1., měď ø28,6mm v izolaci včetně komunikačního kabelu | bm | 6 |  | 0
| Y-odbočky k chladicím jednotkám kapalina/plyn vč.izolace, výkon do 18kW | ks | 5 |  | 0
| Y-odbočky k chladicím jednotkám kapalina/plyn vč.izolace, výkon 18- 37kW | ks | 5 |  | 0
V.1.1 | Vnitřní chladicí jednotka mezistropní Nchl=5,6 kW, včetně kondenzátního čerpadla, včetně nástěnného ovladače, včetně filtru EU3, zvýšený přednastavený výkon ventilátoru 120 Pa ext. , min. 3 stupně otáček ventilátoru. Sifon a hadička pro napojení do gravitačního odvodu kondenzátu. Příslušenství - tepelně izolavaný sací a výfukový kus pro napojení distribučních potrubí. | ks | 1 |  | 0
V.1.2 | Vnitřní chladicí jednotka mezistropní Nchl=2,2 kW, včetně kondenzátního čerpadla, včetně nástěnného ovladače, včetně filtru EU3, zvýšený přednastavený výkon ventilátoru 120 Pa ext. , min. 3 stupně otáček ventilátoru. Sifon a hadička pro napojení do gravitačního odvodu kondenzátu. Příslušenství - tepelně izolavaný sací a výfukový kus pro napojení distribučních potrubí. | ks | 3 |  | 0
V.1.3 | Vnitřní chladicí jednotka nástěnná Nchl=4,5 kW, včetně kondenzátního čerpadla, včetně infra ovladače, min. 3 stupně otáček ventilátoru. Sifon a hadička pro napojení do gravitačního odvodu kondenzátu. | ks | 1 |  | 0
V.1.4 | Vnitřní chladicí jednotka nástěnná Nchl=3,6 kW, včetně kondenzátního čerpadla, včetně infra ovladače, min. 3 stupně otáček ventilátoru. Sifon a hadička pro napojení do gravitačního odvodu kondenzátu. | ks | 3 |  | 0
V.1.5 | Vnitřní chladicí jednotka nástěnná Nchl=2,2 kW, včetně kondenzátního čerpadla, včetně infra ovladače, min. 3 stupně otáček ventilátoru. Sifon a hadička pro napojení do gravitačního odvodu kondenzátu. | ks | 2 |  | 0
S.1 | Chl.jednotka VRF, Nchl. 34 kW, včetně MaR, EER = min 3,5, zimní provoz chlazení, Ni = 9,5 kW/400V | ks | 1 |  | 0
| rozvod chladiva k jednotce Z1., měď ø6,4mm v izolaci včetně komunikačního kabelu | bm | 29 |  | 0
| rozvod chladiva k jednotce Z1., měď ø9,5mm v izolaci včetně komunikačního kabelu | bm | 32 |  | 0
| rozvod chladiva k jednotce Z1., měď ø12,7mm v izolaci včetně komunikačního kabelu | bm | 45 |  | 0
| rozvod chladiva k jednotce Z1., měď ø15,9mm v izolaci včetně komunikačního kabelu | bm | 13 |  | 0
| rozvod chladiva k jednotce Z1., měď ø22,2mm v izolaci včetně komunikačního kabelu | bm | 29 |  | 0
| rozvod chladiva k jednotce Z1., měď ø28,6mm v izolaci včetně komunikačního kabelu | bm | 8 |  | 0
| Y-odbočky k chladicím jednotkám kapalina/plyn vč.izolace, výkon do 18kW | ks | 4 |  | 0
| Y-odbočky k chladicím jednotkám kapalina/plyn vč.izolace, výkon 18- 37kW | ks | 7 |  | 0
S.1.1 | Vnitřní chladicí jednotka mezistropní Nchl=4,5 kW, včetně kondenzátního čerpadla, včetně nástěnného ovladače, včetně filtru EU3, zvýšený přednastavený výkon ventilátoru 120 Pa ext. , min. 3 stupně otáček ventilátoru. Sifon a hadička pro napojení do gravitačního odvodu kondenzátu. Příslušenství - tepelně izolavaný sací a výfukový kus pro napojení distribučních potrubí. | ks | 1 |  | 0
S.1.2 | Vnitřní chladicí jednotka mezistropní Nchl=3,6 kW, včetně kondenzátního čerpadla, včetně nástěnného ovladače, včetně filtru EU3, zvýšený přednastavený výkon ventilátoru 120 Pa ext. , min. 3 stupně otáček ventilátoru. Sifon a hadička pro napojení do gravitačního odvodu kondenzátu. Příslušenství - tepelně izolavaný sací a výfukový kus pro napojení distribučních potrubí. | ks | 1 |  | 0
S.1.3 | Vnitřní chladicí jednotka mezistropní Nchl=2,8 kW, včetně kondenzátního čerpadla, včetně nástěnného ovladače, včetně filtru EU3, zvýšený přednastavený výkon ventilátoru 120 Pa ext. , min. 3 stupně otáček ventilátoru. Sifon a hadička pro napojení do gravitačního odvodu kondenzátu. Příslušenství - tepelně izolavaný sací a výfukový kus pro napojení distribučních potrubí. | ks | 2 |  | 0
S.1.4 | Vnitřní chladicí jednotka mezistropní Nchl=2,2 kW, včetně kondenzátního čerpadla, včetně nástěnného ovladače, včetně filtru EU3, zvýšený přednastavený výkon ventilátoru 120 Pa ext. , min. 3 stupně otáček ventilátoru. Sifon a hadička pro napojení do gravitačního odvodu kondenzátu. Příslušenství - tepelně izolavaný sací a výfukový kus pro napojení distribučních potrubí. | ks | 4 |  | 0
S.1.7 | Vnitřní chladicí jednotka nástěnná Nchl=3,6 kW, včetně kondenzátního čerpadla, včetně infra ovladače, min. 3 stupně otáček ventilátoru. Sifon a hadička pro napojení do gravitačního odvodu kondenzátu. | ks | 1 |  | 0
S.1.7 | Vnitřní chladicí jednotka nástěnná Nchl=2,8 kW, včetně kondenzátního čerpadla, včetně infra ovladače, min. 3 stupně otáček ventilátoru. Sifon a hadička pro napojení do gravitačního odvodu kondenzátu. | ks | 1 |  | 0
S.1.7 | Vnitřní chladicí jednotka nástěnná Nchl=2,2 kW, včetně kondenzátního čerpadla, včetně infra ovladače, min. 3 stupně otáček ventilátoru. Sifon a hadička pro napojení do gravitačního odvodu kondenzátu. | ks | 1 |  | 0
společné položky klimatizace
2.1 | potrubí čtyřhranné z pozink plechu, bezpřírubové spoje, do obvodu 1200, 40% tvar tepelně izolované nalepovací izolací z pěnového butylkaučuku v hliníkovém polepu, λ=0,04, tl. 20 mm. | m2 | 170 |  | 0
2.2 | tlumicí ohebné hadice SONO 125 | bm | 250 |  | 0
2.3 | Anemostat 600x600, Q=250 m3/h, ve sníženém plenum boxu, výška boxu 160 mm. Přípojka na hadici 125 mm. Box tepelně izolován nalepovací izolací z pěnového butylkaučuku v hliníkovém polepu, λ=0,04, tl. 10 mm. | ks | 68 |  | 0
2.4 | Vyústka 625x125, jednořadá s regulací R1 | ks | 7 |  | 0
| Platové potrubí pro svod kondenzátu ø40 | bm | 150 |  | 0
| Dlaždice pod venkovní jednotky 300x300 | ks | 16 |  | 0
| Tepelná izolace | m2 | 110 |  | 0
odvětrání - kuchyňky a sociálky
3.1 | Diagonální ventilátor do kruhového potrubí ø200 | ks | 3 |  | 0
3.2 | Diagonální ventilátor do kruhového potrubí ø160 | ks | 4 |  | 0
3.3 | Diagonální ventilátor do kruhového potrubí ø125 | ks | 2 |  | 0
3.4 | Zpětná klapka pro kruhové potrubí ø200, motýlová | ks | 3 |  | 0
3.5 | Zpětná klapka pro kruhové potrubí ø160, motýlová | ks | 4 |  | 0
3.6 | Zpětná klapka pro kruhové potrubí ø125, motýlová | ks | 2 |  | 0
3.7 | Filtr pro kruhové potrubí ø160, EU3 | ks | 2 |  | 0
3.8 | Talířový ventil odtahový ø125 | ks | 32 |  | 0
3.9 | Talířový ventil odtahový ø100 | ks | 13 |  | 0
3.10 | Výfukový kus ø200, s pletivem proti ptactvu | ks | 3 |  | 0
3.11 | Výfukový kus ø160, s pletivem proti ptactvu | ks | 4 |  | 0
3.12 | Výfukový kus ø125, s pletivem proti ptactvu | ks | 2 |  | 0
| Tepelná izolace | m2 | 25 |  | 0
| Potrubí spiro přímé ø100 + 10% tvarovky | bm | 11 |  | 0
| Potrubí spiro přímé ø125 + 20% tvarovky | bm | 35 |  | 0
| Potrubí spiro přímé ø200 + 30% tvarovky | bm | 49 |  | 0
| Potrubí spiro přímé ø200 + 40% tvarovky | bm | 20 |  | 0
| Sonoflex ø100 | bm | 22 |  | 0
| Sonoflex ø125 | bm | 50 |  | 0
| materiál celkem |  |  |  | 0
| práce, doprava, režie | 30% |  |  | 0
| DSP | kpl. | 1 |  | 0
| zkoušky, zaregulování | kpl. | 1 |  | 0
| Celkem bez DPH |  |  |  | 0

## Vytápění
| List obsahuje: |  | 1) Krycí list rozpočtu |  | 2) Rekapitulace rozpočtu |  |  | 3) Rozpočet |  |  | Zpět na list: | Rekapitulace stavby
optimalizováno pro tisk sestav ve formátu A4 - na výšku | [11 empty] | >> skryté sloupce << | [9 empty] | {217a3f75-7402-4955-8206-ffe198039078}
2
KRYCÍ LIST ROZPOČTU | [12 empty] | v --- níže se nacházejí doplnkové a pomocné údaje k sestavám --- v | [8 empty] | False
| Stavba: |  | SLZN - Praha 7 Strojnická 27 - stavební úpravy 6NP - vytápění
| JKSO: | [7 empty] | CC-CZ:
| Místo: |  | Praha 7 | [5 empty] | Datum:
| Objednatel: | [7 empty] | IČ:
|  | SLZN | [6 empty] | DIČ:
| Zhotovitel: | [7 empty] | IČ: |  | Vyplň údaj
|  | Vyplň údaj | [6 empty] | DIČ: |  | Vyplň údaj
| Projektant: | [7 empty] | IČ:
|  | REINVEST spol. s r.p. | [6 empty] | DIČ:
| Zpracovatel: | [7 empty] | IČ: |  | 65410840
|  | REINVEST spol. s r.o. | [6 empty] | DIČ: |  | CZ65410840
Poznámka:
| Náklady z rozpočtu | [7 empty] | 0
| Ostatní náklady | [7 empty] | 0
| Cena bez DPH | [7 empty] | 0
| DPH | základní | 21% | ze | 0 |  |  |  | 0
|  | snížená | 15% | ze | 0 |  |  |  | 0
|  | zákl. přenesená | 21% | ze | 0 |  |  |  | 0
|  | sníž. přenesená | 15% | ze | 0 |  |  |  | 0
|  | nulová | 0% | ze | 0 |  |  |  | 0
| Cena s DPH |  |  | v | CZK |  |  | 0
| Projektant |  |  |  |  | Zpracovatel
| Datum a podpis: |  |  | Razítko |  | Datum a podpis: |  |  |  | Razítko
| Objednavatel |  |  |  |  | Zhotovitel
| Datum a podpis: |  |  | Razítko |  | Datum a podpis: |  |  |  | Razítko
REKAPITULACE ROZPOČTU
Stavba: |  |  | SLZN - Praha 7 Strojnická 27 - stavební úpravy 6NP - vytápění
Místo: |  |  | Praha 7 |  |  |  | Datum:
Objednatel: |  |  | SLZN |  |  |  | Projektant: |  | REINVEST spol. s r.p.
Zhotovitel: |  |  | Vyplň údaj |  |  |  | Zpracovatel: |  | REINVEST spol. s r.o.
Kód - Popis | [9 empty] | Cena celkem [CZK]
1) Náklady z rozpočtu | [9 empty] | 0 | [12 empty] | -1
| HSV - Práce a dodávky HSV | [8 empty] | 0
| 3 - Svislé a kompletní konstrukce | [8 empty] | 0
| 997 - Přesun sutě | [8 empty] | 0
| PSV - Práce a dodávky PSV | [8 empty] | 0
| 733 - Ústřední vytápění - rozvodné potrubí | [8 empty] | 0
| 734 - Ústřední vytápění - armatury | [8 empty] | 0
| 735 - Ústřední vytápění - otopná tělesa | [8 empty] | 0
2) Ostatní náklady | [9 empty] | 0 |  |  |  | DPH
| Zařízení staveniště | [8 empty] | 0 |  |  |  | základní | [9 empty] | VRN | 0 | 0 | 0 | 0 | 0 | 1
| Projektové práce | [8 empty] | 0 |  |  |  | základní | [9 empty] | VRN | 0 | 0 | 0 | 0 | 0 | 1
| Územní vlivy | [8 empty] | 0 |  |  |  | základní | [9 empty] | VRN | 0 | 0 | 0 | 0 | 0 | 1
| Provozní vlivy | [8 empty] | 0 |  |  |  | základní | [9 empty] | VRN | 0 | 0 | 0 | 0 | 0 | 1
| Jiné VRN | [8 empty] | 0 |  |  |  | základní | [9 empty] | VRN | 0 | 0 | 0 | 0 | 0 | 1
| Kompletační činnost | [8 empty] | 0 |  |  |  | základní | [9 empty] | KOMPLETACNA | 0 | 0 | 0 | 0 | 0 | 1
Celkové náklady za stavbu 1) + 2) | [7 empty] | 0
ROZPOČET
Stavba: |  |  | SLZN - Praha 7 Strojnická 27 - stavební úpravy 6NP - vytápění
Místo: |  |  | Praha 7 |  |  |  | Datum:
Objednatel: |  |  | SLZN |  |  |  | Projektant: |  | REINVEST spol. s r.p.
Zhotovitel: |  |  | Vyplň údaj |  |  |  | Zpracovatel: |  | REINVEST spol. s r.o.
PČ | Typ | Kód | Popis |  |  | MJ | Množství | J.cena [CZK] |  | Cena celkem [CZK] |  |  | Poznámka | DPH | J. Nh [h] | Nh celkem [h] | J. hmotnost [t] | Hmotnost celkem [t] | J. suť [t] | Suť Celkem [t]
Náklady z rozpočtu | [9 empty] | 0 | [5 empty] | 0 |  | 3.13 |  | 1.9385 |  | D | -1 | [7 empty] | 0
| HSV - Práce a dodávky HSV | [8 empty] | 0 | [5 empty] | 0 |  | 0.28977 |  | 0 | 1 | D | 0 | ROZPOCET | [6 empty] | 0
| 3 - Svislé a kompletní konstrukce | [8 empty] | 0 | [5 empty] | 0 |  | 0.28977 |  | 0 | 1 | D | 1 | ROZPOCET | [6 empty] | 0
1 | K | 310000001 | Přípomoce pro ústřední vytápění |  |  | soubor | 1 | 0 |  | 0 |  |  |  | základní |  | 0 | 0.28977 | 0.28977 | 0 | 0 | 4 | K | 2 | ROZPOCET | 0 | 0 | 0 | 0 | 0 | 1 | 0 | 4 | 1780488350
| 997 - Přesun sutě | [8 empty] | 0 | [5 empty] | 0 |  | 0 |  | 0 | 1 | D | 1 | ROZPOCET | [6 empty] | 0
41 | K | 997013116 | Vnitrostaveništní doprava suti a vybouraných hmot pro budovy v do 21 m s použitím mechanizace |  |  | t | 1.938 | 0 |  | 0 |  |  |  | základní |  | 0 | 0 | 0 | 0 | 0 | 4 | K | 2 | ROZPOCET | 0 | 0 | 0 | 0 | 0 | 1 | 0 | 4 | 1496513067
42 | K | 997013501 | Odvoz suti a vybouraných hmot na skládku nebo meziskládku do 1 km se složením |  |  | t | 1.938 | 0 |  | 0 |  |  |  | základní |  | 0 | 0 | 0 | 0 | 0 | 4 | K | 2 | ROZPOCET | 0 | 0 | 0 | 0 | 0 | 1 | 0 | 4 | 1032923911
43 | K | 997013509 | Příplatek k odvozu suti a vybouraných hmot na skládku ZKD 1 km přes 1 km |  |  | t | 29.07 | 0 |  | 0 |  |  |  | základní |  | 0 | 0 | 0 | 0 | 0 | 4 | K | 2 | ROZPOCET | 0 | 0 | 0 | 0 | 0 | 1 | 0 | 4 | -500727146
45 | K | 997013831 | Poplatek za uložení stavebního směsného odpadu na skládce (skládkovné) |  |  | t | 1.938 | 0 |  | 0 |  |  |  | základní |  | 0 | 0 | 0 | 0 | 0 | 4 | K | 2 | ROZPOCET | 0 | 0 | 0 | 0 | 0 | 1 | 0 | 4 | -1113582922
| PSV - Práce a dodávky PSV | [8 empty] | 0 | [5 empty] | 0 |  | 2.8402 |  | 1.9385 | 2 | D | 0 | ROZPOCET | [6 empty] | 0
| 733 - Ústřední vytápění - rozvodné potrubí | [8 empty] | 0 | [5 empty] | 0 |  | 0.084 |  | 0.5676 | 2 | D | 1 | ROZPOCET | [6 empty] | 0
36 | K | 733120819 | Demontáž potrubí ocelového hladkého do D 60,3 |  |  | m | 120 | 0 |  | 0 |  |  |  | základní |  | 0 | 5e-05 | 0.006 | 0.00473 | 0.5676 | 16 | K | 2 | ROZPOCET | 0 | 0 | 0 | 0 | 0 | 1 | 0 | 16 | -274331127
30 | K | 733222202 | Potrubí měděné polotvrdé D 15x1 |  |  | m | 120 | 0 |  | 0 |  |  |  | základní |  | 0 | 0.00047 | 0.0564 | 0 | 0 | 16 | K | 2 | ROZPOCET | 0 | 0 | 0 | 0 | 0 | 1 | 0 | 16 | -983599273
32 | K | 733291101 | Zkouška těsnosti potrubí měděné do D 35x1,5 |  |  | m | 120 | 0 |  | 0 |  |  |  | základní |  | 0 | 0 | 0 | 0 | 0 | 16 | K | 2 | ROZPOCET | 0 | 0 | 0 | 0 | 0 | 1 | 0 | 16 | 1706203171
31 | K | 733390101 | Tepelná izolace trubicová (Armstrong Tubolit DG 15x1 |  |  | m | 120 | 0 |  | 0 |  |  |  | základní |  | 0 | 0.00018 | 0.0216 | 0 | 0 | 16 | K | 2 | ROZPOCET | 0 | 0 | 0 | 0 | 0 | 1 | 0 | 16 | 1717404979
| 734 - Ústřední vytápění - armatury | [8 empty] | 0 | [5 empty] | 0 |  | 0.07806 |  | 0 | 2 | D | 1 | ROZPOCET | [6 empty] | 0
28 | K | 734221532 | Ventil závitový termostatický rohový jednoregulační (VDN 110) |  |  | kus | 36 | 0 |  | 0 |  |  |  | základní |  | 0 | 0.00026 | 0.00936 | 0 | 0 | 16 | K | 2 | ROZPOCET | 0 | 0 | 0 | 0 | 0 | 1 | 0 | 16 | 854471410
29 | K | 734221533 | Ventil závitový termostatický rohový jednoregulační (VDN 115) |  |  | kus | 62 | 0 |  | 0 |  |  |  | základní |  | 0 | 0.00034 | 0.02108 | 0 | 0 | 16 | K | 2 | ROZPOCET | 0 | 0 | 0 | 0 | 0 | 1 | 0 | 16 | 715392157
2 | K | 734221682 | Termostatická hlavice kapalinová do 110°C otopných těles VK |  |  | kus | 98 | 0 |  | 0 |  |  |  | základní |  | 0 | 0.00014 | 0.01372 | 0 | 0 | 16 | K | 2 | ROZPOCET | 0 | 0 | 0 | 0 | 0 | 1 | 0 | 16 | -1212139707
26 | K | 734261412 | Šroubení regulační radiátorové rohové (ADN 110) |  |  | kus | 36 | 0 |  | 0 |  |  |  | základní |  | 0 | 0.00027 | 0.00972 | 0 | 0 | 16 | K | 2 | ROZPOCET | 0 | 0 | 0 | 0 | 0 | 1 | 0 | 16 | 1430937152
27 | K | 734261413 | Šroubení regulační radiátorové rohové (ADN 115) |  |  | kus | 62 | 0 |  | 0 |  |  |  | základní |  | 0 | 0.00039 | 0.02418 | 0 | 0 | 16 | K | 2 | ROZPOCET | 0 | 0 | 0 | 0 | 0 | 1 | 0 | 16 | -1607793790
3 | K | 998734202 | Přesun hmot procentní pro armatury v objektech v do 12 m |  |  | % | 0 | 0 |  | 0 |  |  |  | základní |  | 0 | 0 | 0 | 0 | 0 | 4 | K | 2 | ROZPOCET | 0 | 0 | 0 | 0 | 0 | 1 | 0 | 4 | -1770870471
| 735 - Ústřední vytápění - otopná tělesa | [8 empty] | 0 | [5 empty] | 0 |  | 2.6781 |  | 1.3709 | 2 | D | 1 | ROZPOCET | [6 empty] | 0
38 | K | 735111810 | Demontáž otopného tělesa litinového článkového |  |  | m2 | 57.6 | 0 |  | 0 |  |  |  | základní |  | 0 | 0 | 0 | 0.0238 | 1.3709 | 16 | K | 2 | ROZPOCET | 0 | 0 | 0 | 0 | 0 | 1 | 0 | 16 | 1688921154
5 | K | 735151351 | Otopné těleso panelové Korado Radik Klasik typ 20 výška/délka 550/400 mm |  |  | kus | 1 | 0 |  | 0 |  |  |  | základní |  | 0 | 0.0122 | 0.0122 | 0 | 0 | 16 | K | 2 | ROZPOCET | 0 | 0 | 0 | 0 | 0 | 1 | 0 | 16 | 1803782031
6 | K | 735151352 | Otopné těleso panelové Korado Radik Klasik typ 20 výška/délka 550/500 mm |  |  | kus | 1 | 0 |  | 0 |  |  |  | základní |  | 0 | 0.01295 | 0.01295 | 0 | 0 | 16 | K | 2 | ROZPOCET | 0 | 0 | 0 | 0 | 0 | 1 | 0 | 16 | -1024630321
7 | K | 735151353 | Otopné těleso panelové Korado Radik Klasik typ 20 výška/délka 550/600 mm |  |  | kus | 1 | 0 |  | 0 |  |  |  | základní |  | 0 | 0.0151 | 0.0151 | 0 | 0 | 16 | K | 2 | ROZPOCET | 0 | 0 | 0 | 0 | 0 | 1 | 0 | 16 | -1557410908
8 | K | 735151355 | Otopné těleso panelové Korado Radik Klasik typ 20 výška/délka 550/800 mm |  |  | kus | 2 | 0 |  | 0 |  |  |  | základní |  | 0 | 0.0194 | 0.0388 | 0 | 0 | 16 | K | 2 | ROZPOCET | 0 | 0 | 0 | 0 | 0 | 1 | 0 | 16 | 951856492
9 | K | 735151357 | Otopné těleso panelové Korado Radik Klasik typ 20 výška/délka 550/1000 mm |  |  | kus | 4 | 0 |  | 0 |  |  |  | základní |  | 0 | 0.0237 | 0.0948 | 0 | 0 | 16 | K | 2 | ROZPOCET | 0 | 0 | 0 | 0 | 0 | 1 | 0 | 16 | 80725972
10 | K | 735151358 | Otopné těleso panelové Korado Radik Klasik typ 20 výška/délka 550/1100 mm |  |  | kus | 16 | 0 |  | 0 |  |  |  | základní |  | 0 | 0.0252 | 0.4032 | 0 | 0 | 16 | K | 2 | ROZPOCET | 0 | 0 | 0 | 0 | 0 | 1 | 0 | 16 | 2132411184
11 | K | 735151359 | Otopné těleso panelové Korado Radik Klasik typ 20 výška/délka 550/1200 mm |  |  | kus | 18 | 0 |  | 0 |  |  |  | základní |  | 0 | 0.028 | 0.504 | 0 | 0 | 16 | K | 2 | ROZPOCET | 0 | 0 | 0 | 0 | 0 | 1 | 0 | 16 | -1302921449
12 | K | 735151360 | Otopné těleso panelové Korado Radik Klasik typ 20 výška/délka 550/1400 mm |  |  | kus | 8 | 0 |  | 0 |  |  |  | základní |  | 0 | 0.0323 | 0.2584 | 0 | 0 | 16 | K | 2 | ROZPOCET | 0 | 0 | 0 | 0 | 0 | 1 | 0 | 16 | -1592640154
13 | K | 735151361 | Otopné těleso panelové Korado Radik Klasik typ 20 výška/délka 550/1600 mm |  |  | kus | 1 | 0 |  | 0 |  |  |  | základní |  | 0 | 0.0366 | 0.0366 | 0 | 0 | 16 | K | 2 | ROZPOCET | 0 | 0 | 0 | 0 | 0 | 1 | 0 | 16 | 648620820
14 | K | 735151453 | Otopné těleso panelové Korado Radik Klasik typ 21 výška/délka 550/600 mm |  |  | kus | 1 | 0 |  | 0 |  |  |  | základní |  | 0 | 0.01654 | 0.01654 | 0 | 0 | 16 | K | 2 | ROZPOCET | 0 | 0 | 0 | 0 | 0 | 1 | 0 | 16 | -1620798613
15 | K | 735151457 | Otopné těleso panelové Korado Radik Klasik typ 21 výška/délka 550/1000 mm |  |  | kus | 5 | 0 |  | 0 |  |  |  | základní |  | 0 | 0.0261 | 0.1305 | 0 | 0 | 16 | K | 2 | ROZPOCET | 0 | 0 | 0 | 0 | 0 | 1 | 0 | 16 | 1290889770
16 | K | 735151458 | Otopné těleso panelové Korado Radik Klasik typ 21 výška/délka 550/1100 mm |  |  | kus | 4 | 0 |  | 0 |  |  |  | základní |  | 0 | 0.0272 | 0.1088 | 0 | 0 | 16 | K | 2 | ROZPOCET | 0 | 0 | 0 | 0 | 0 | 1 | 0 | 16 | 1294072728
17 | K | 735151459 | Otopné těleso panelové Korado Radik Klasik typ 21 výška/délka 550/1200 mm |  |  | kus | 10 | 0 |  | 0 |  |  |  | základní |  | 0 | 0.03088 | 0.3088 | 0 | 0 | 16 | K | 2 | ROZPOCET | 0 | 0 | 0 | 0 | 0 | 1 | 0 | 16 | 92338734
18 | K | 735151460 | Otopné těleso panelové Korado Radik Klasik typ 21 výška/délka 550/1400 mm |  |  | kus | 7 | 0 |  | 0 |  |  |  | základní |  | 0 | 0.03566 | 0.24962 | 0 | 0 | 16 | K | 2 | ROZPOCET | 0 | 0 | 0 | 0 | 0 | 1 | 0 | 16 | -940264650
19 | K | 735151461 | Otopné těleso panelové Korado Radik Klasik typ 21 výška/délka 550/1600 mm |  |  | kus | 4 | 0 |  | 0 |  |  |  | základní |  | 0 | 0.04044 | 0.16176 | 0 | 0 | 16 | K | 2 | ROZPOCET | 0 | 0 | 0 | 0 | 0 | 1 | 0 | 16 | 1597871092
20 | K | 735151462 | Otopné těleso panelové Korado Radik Klasik typ 21 výška/délka 550/1800 mm |  |  | kus | 1 | 0 |  | 0 |  |  |  | základní |  | 0 | 0.04632 | 0.04632 | 0 | 0 | 16 | K | 2 | ROZPOCET | 0 | 0 | 0 | 0 | 0 | 1 | 0 | 16 | 270925877
21 | K | 735151552 | Otopné těleso panelové Korado Radik Klasik typ 22 výška/délka 550/500 mm |  |  | kus | 2 | 0 |  | 0 |  |  |  | základní |  | 0 | 0.01545 | 0.0309 | 0 | 0 | 16 | K | 2 | ROZPOCET | 0 | 0 | 0 | 0 | 0 | 1 | 0 | 16 | 612718340
22 | K | 735151554 | Otopné těleso panelové Korado Radik Klasik typ 22 výška/délka 550/700 mm |  |  | kus | 1 | 0 |  | 0 |  |  |  | základní |  | 0 | 0.02075 | 0.02075 | 0 | 0 | 16 | K | 2 | ROZPOCET | 0 | 0 | 0 | 0 | 0 | 1 | 0 | 16 | 1348126361
23 | K | 735151560 | Otopné těleso panelové Korado Radik Klasik typ 22 výška/délka 550/1400 mm |  |  | kus | 2 | 0 |  | 0 |  |  |  | základní |  | 0 | 0.0393 | 0.0786 | 0 | 0 | 16 | K | 2 | ROZPOCET | 0 | 0 | 0 | 0 | 0 | 1 | 0 | 16 | -38554803
33 | K | 735152357 | Otopné těleso panelové Korado Radik Plan typ 20 VK výška/délka 550/1000 mm |  |  | kus | 2 | 0 |  | 0 |  |  |  | základní |  | 0 | 0.0237 | 0.0474 | 0 | 0 | 16 | K | 2 | ROZPOCET | 0 | 0 | 0 | 0 | 0 | 1 | 0 | 16 | -434064873
35 | K | 735152359 | Otopné těleso panelové Korado Radik Plan typ 20 VK výška/délka 550/1200 mm |  |  | kus | 2 | 0 |  | 0 |  |  |  | základní |  | 0 | 0.028 | 0.056 | 0 | 0 | 16 | K | 2 | ROZPOCET | 0 | 0 | 0 | 0 | 0 | 1 | 0 | 16 | -1891044287
34 | K | 735152457 | Otopné těleso panelové Korado Radik Plan typ 21 VK výška/délka 550/1000 mm |  |  | kus | 1 | 0 |  | 0 |  |  |  | základní |  | 0 | 0.0261 | 0.0261 | 0 | 0 | 16 | K | 2 | ROZPOCET | 0 | 0 | 0 | 0 | 0 | 1 | 0 | 16 | 1880268331
24 | K | 735164542 | Montáž otopného tělesa trubkového Koralux Linear Classic výška tělesa přes 1500 mm |  |  | kus | 4 | 0 |  | 0 |  |  |  | základní |  | 0 | 0 | 0 | 0 | 0 | 16 | K | 2 | ROZPOCET | 0 | 0 | 0 | 0 | 0 | 1 | 0 | 16 | -905598380
25 | M | 484529201 | těleso otopné trubkové Korado Koralux Linear Classic 1820 x 450 mm |  |  | kus | 4 | 0 |  | 0 |  |  |  | základní |  | 0 | 0.005 | 0.02 | 0 | 0 | 32 | M | 2 | ROZPOCET | 0 | 0 | 0 | 0 | 0 | 1 | 0 | 16 | 990089255
39 | K | 735494811 | Vypuštění vody z otopných těles |  |  | m2 | 60 | 0 |  | 0 |  |  |  | základní |  | 0 | 0 | 0 | 0 | 0 | 16 | K | 2 | ROZPOCET | 0 | 0 | 0 | 0 | 0 | 1 | 0 | 16 | -809366778
40 | K | 735890803 | Přemístění demontovaného otopného tělesa vodorovně 100 m v objektech výšky přes 12 do 24 m |  |  | t | 1.5 | 0 |  | 0 |  |  |  | základní |  | 0 | 0 | 0 | 0 | 0 | 16 | K | 2 | ROZPOCET | 0 | 0 | 0 | 0 | 0 | 1 | 0 | 16 | 2018438389
4 | K | 998735202 | Přesun hmot procentní pro otopná tělesa v objektech v do 12 m |  |  | % | 0 | 0 |  | 0 |  |  |  | základní |  | 0 | 0 | 0 | 0 | 0 | 16 | K | 2 | ROZPOCET | 0 | 0 | 0 | 0 | 0 | 1 | 0 | 16 | -575170721
| VP - Vícepráce | [8 empty] | 0 | [11 empty] | D | 0 | PN | [6 empty] | 0

## Interiér
29.4.2016 - varianta A3b1, rozpis prvků interiéru a cenová rozvaha - MVČR Strojnická - 6.NP
pro REINVEST spol.s r.o. vypracoval: Ing. arch. Robert Fišera
1. Typový mobiliář (materiál a barva bude specifikována investorem)
| Položka | Celkem | Cena/ks | Cena celkem | Místnost
[5 empty] | 600a | 600b | 601 | 601a | 602 | 602a | 603 | 604 | 605 | 606 | 607 | 608 | 609 | 610 | 611 | 612 | 613 | 614 | 615 | 616 | 617 | 618 | 619 | 619a | 620 | 621 | 622 | 623 | 624 | 625 | 626 | 629 | 630 | 632 | 633 | 634 | 635 | 636 | 637 | 642 | 643 | 644 | 645 | 645a | 646 | 647 | 648 | 648a | 649 | 650 | 650a | 651 | 652 | 653 | 654 | 655 | 656 | 657 | 658 | 659 | 660 | 661
1 | Kontejner ke kancelářskému stolu-centrální zámek, 430x600x610 | 71 |  | 0 | Místnost 600a: 1; Místnost 602: 2; Místnost 602a: 1; Místnost 603: 1; Místnost 604: 2; Místnost 605: 4; Místnost 606: 1; Místnost 607: 1; Místnost 609: 2; Místnost 614: 1; Místnost 615: 1; Místnost 616: 2; Místnost 617: 3; Místnost 618: 4; Místnost 619: 2; Místnost 621: 1; Místnost 623: 4; Místnost 624: 1; Místnost 625: 1; Místnost 626: 1; Místnost 629: 5; Místnost 633: 2; Místnost 634: 1; Místnost 635: 1; Místnost 642: 2; Místnost 643: 2; Místnost 644: 2; Místnost 648: 1; Místnost 648a: 2; Místnost 650: 2; Místnost 650a: 4; Místnost 653: 2; Místnost 656: 3; Místnost 657: 2; Místnost 658: 1; Místnost 660: 1; Místnost 661: 2
2 | Stůl pracovní univerzální 1600x800x730, kovová konstrukce | 12 |  | 0 | Místnost 602a: 1; Místnost 623: 4; Místnost 644: 1; Místnost 650a: 4; Místnost 653: 1; Místnost 656: 1
3 | Stůl pracovní univerzální 1800x800x730, kovová konstrukce | 37 |  | 0 | Místnost 602: 2; Místnost 603: 3; Místnost 605: 2; Místnost 609: 1; Místnost 615: 1; Místnost 616: 2; Místnost 617: 3; Místnost 618: 2; Místnost 624: 1; Místnost 625: 1; Místnost 633: 2; Místnost 634: 1; Místnost 635: 1; Místnost 642: 1; Místnost 643: 2; Místnost 648: 1; Místnost 648a: 2; Místnost 650: 2; Místnost 653: 1; Místnost 656: 2; Místnost 658: 1; Místnost 660: 1; Místnost 661: 2
4 | Stůl pracovní univerzální 800x800x750, kovová rámová konstrukce, LTD 25mm, kovové nohy | 1 |  | 0 | bar: Místnost 603
5 | Stůl pracovní univerzální 1400x600x730, kovová konstrukce | 2 |  | 0 | bar: Místnost 604; Místnost 621
6 | Stůl pracovní univerzální 1400x800x730, kovová konstrukce | 5 |  | 0 | Místnost 607: 2; Místnost 626: 1; Místnost 643: 2
7 | Stůl pracovní univerzální 1400x1000x730, kovová konstrukce | 6 |  | 0 | Místnost 619: 2; Místnost 644: 2; Místnost 657: 2
8 | Stůl pracovní univerzální 1625x800x730, kovová konstrukce | 1 |  | 0 | bar: Místnost 618
9 | Stůl pracovní univerzální 1800x600x730, kovová konstrukce | 1 |  | 0 | bar: Místnost 626
10 | Stůl pracovní univerzální 1800x700x730, kovová konstrukce | 1 |  | 0 | bar: Místnost 614
11 | Stůl pracovní univerzální 2000x800x730, kovová konstrukce | 4 |  | 0 | bar: Místnost 621; Místnost 626 to Místnost 629; Místnost 642
12 | Stůl pracovní univerzální 2400x800x730, kovová konstrukce | 6 |  | 0 | Místnost 604: 1; Místnost 619: 1; Místnost 629: 2; Místnost 644: 1; Místnost 657: 1
13 | Stůl pracovní univerzální 2000x1000x730, kovová konstrukce | 2 |  | 0 | bar: Místnost 604; Místnost 609
14 | Stůl pracovní univerzální 2400x1000x730, kovová konstrukce | 1 |  | 0 | bar: Místnost 606
15 | Stůl pracovní univerzální 2000x1200x730, kovová konstrukce | 4 |  | 0 | Místnost 607: 2; Místnost 649: 2
16 | Stůl pracovní univerzální 2400x1200x730, kovová konstrukce | 3 |  | 0 | bar: Místnost 606 to Místnost 607; Místnost 649
17 | Stůl pracovní univerzální 1500x1500x730, kovová konstrukce | 1 |  | 0 | bar: Místnost 608
18 | Stůl pracovní univerzální 1200x800x750, kovová rámová konstrukce | 14 |  | 0 | Místnost 605: 2; Místnost 619: 1; Místnost 622: 1; Místnost 623: 2; Místnost 624: 1; Místnost 625: 1; Místnost 650a: 2; Místnost 653: 1; Místnost 657: 1; Místnost 658: 2
19 | Stůl jednací 1200x800x550, kovová rámová konstrukce | 8 |  | 0 | Místnost 601: 3; Místnost 604: 1; Místnost 606: 1; Místnost 632: 1; Místnost 643: 1; Místnost 644: 1
20 | Stůl pracovní univerzální 1200x600x750, kovová rámová konstrukce | 12 |  | 0 | Místnost 615: 1; Místnost 616: 2; Místnost 617: 1; Místnost 630: 1; Místnost 633: 1; Místnost 650: 1; Místnost 656: 2; Místnost 660: 1; Místnost 661: 2
21 | Stůl jednací přídavný oblý ovál, 2x podpěr.kov.noha, 1625x450x730 | 2 |  | 0 | bar: Místnost 605; Místnost 617
22 | Stůl jednací přídavný oblý tvarový, 2x podpěr.kov.noha, 1200x1200x730 | 2 |  | 0 | bar: Místnost 619; Místnost 657
23 | Stolek konferenční kruhový průměr 700, centrální noha, výška 650 | 10 |  | 0 | Místnost 602a: 1; Místnost 603: 1; Místnost 618: 1; Místnost 621: 1; Místnost 623: 1; Místnost 626: 1; Místnost 642: 2; Místnost 648: 1; Místnost 653: 1
24 | Stolek konferenční kruhový průměr 900, centrální noha, výška 650 | 2 |  | 0 | bar: Místnost 619; Místnost 657
25 | Stolek konferenční kruhový průměr 700, centrální noha, výška 1100 | 2 |  | 0 | Místnost 600b: 2
26 | Čelní stolová clona 1200x400 mm | 11 |  | 0 | Místnost 615: 1; Místnost 616: 2; Místnost 624: 1; Místnost 625: 1; Místnost 633: 1; Místnost 650: 1; Místnost 656: 1; Místnost 658: 1; Místnost 660: 1; Místnost 661: 1
27 | Čelní stolová clona 1400x400 mm | 2 |  | 0 | Místnost 643: 2
28 | Čelní stolová clona 1600x400 mm | 3 |  | 0 | bar: Místnost 602a; Místnost 618; Místnost 653
29 | Čelní stolová clona 1800x400 mm | 3 |  | 0 | bar: Místnost 603; Místnost 626; Místnost 642
30 | Čelní stolová clona 2000x400 mm | 1 |  | 0 | bar: Místnost 621
31 | Čelní stolová clona 2400x400 mm | 5 |  | 0 | bar: Místnost 604; Místnost 606; Místnost 619; Místnost 644; Místnost 657
32 | Paraván 2400x370, RAL9022 Látka (sv.šedá 094) vč.držáků | 1 |  | 0 | bar: Místnost 629
33 | Paraván 2000x370, RAL9022 Látka (sv.šedá 094) vč.držáků | 2 |  | 0 | bar: Místnost 626; Místnost 642
34 | Paraván 1800x370, RAL9022 Látka (sv.šedá 094) vč.držáků | 32 |  | 0 | Místnost 602: 2; Místnost 603: 1; Místnost 605: 1; Místnost 609: 1; Místnost 614: 1; Místnost 615: 1; Místnost 616: 2; Místnost 617: 2; Místnost 618: 1; Místnost 624: 1; Místnost 625: 1; Místnost 629: 1; Místnost 633: 2; Místnost 634: 1; Místnost 635: 1; Místnost 643: 1; Místnost 648: 1; Místnost 648a: 2; Místnost 650: 2; Místnost 653: 1; Místnost 656: 2; Místnost 658: 1; Místnost 660: 1; Místnost 661: 2
35 | Paraván 1600x370, RAL9022 Látka (sv.šedá 094) vč.držáků | 9 |  | 0 | Místnost 623: 4; Místnost 650a: 4; Místnost 656: 1
36 | Paraván 1200x370, RAL9022 Látka (sv.šedá 094) vč.držáků | 1 |  | 0 | bar: Místnost 605
37 | Průchodka pro kabeláž průměr 80mm | 139 |  | 0 | Místnost 602: 4; Místnost 602a: 2; Místnost 603: 3; Místnost 604: 5; Místnost 605: 8; Místnost 607: 4; Místnost 614: 2; Místnost 615: 2; Místnost 616: 4; Místnost 617: 6; Místnost 618: 6; Místnost 619: 5; Místnost 621: 5; Místnost 623: 8; Místnost 624: 2; Místnost 625: 2; Místnost 626: 3; Místnost 629: 8; Místnost 633: 4; Místnost 634: 2; Místnost 635: 2; Místnost 642: 2; Místnost 643: 4; Místnost 644: 5; Místnost 648: 2; Místnost 648a: 4; Místnost 650: 4; Místnost 650a: 8; Místnost 653: 4; Místnost 656: 6; Místnost 657: 5; Místnost 658: 2; Místnost 660: 2; Místnost 661: 4
38 | Dataport - přípojné místo ke stolu pracovnímu universálnímu(u stolů náměst.upřesní invest.) | 17 |  | 0 | Místnost 606: 2; Místnost 607: 3; Místnost 619: 3; Místnost 644: 3; Místnost 649: 3; Místnost 657: 3
39 | Elektrokanál pro vedení el. instalace ro stolový nábytek | 84 |  | 0 | Místnost 600a: 1; Místnost 602: 2; Místnost 602a: 1; Místnost 603: 2; Místnost 604: 2; Místnost 605: 4; Místnost 606: 1; Místnost 607: 3; Místnost 614: 1; Místnost 615: 1; Místnost 616: 2; Místnost 617: 3; Místnost 618: 3; Místnost 619: 4; Místnost 621: 2; Místnost 623: 6; Místnost 624: 1; Místnost 625: 1; Místnost 626: 2; Místnost 629: 3; Místnost 633: 2; Místnost 634: 1; Místnost 635: 1; Místnost 642: 1; Místnost 643: 2; Místnost 644: 4; Místnost 648: 1; Místnost 648a: 2; Místnost 649: 3; Místnost 650: 2; Místnost 650a: 6; Místnost 653: 2; Místnost 656: 4; Místnost 657: 4; Místnost 658: 2; Místnost 660: 1; Místnost 661: 1
40 | Police malá na paraván, 370x109 mm | 48 |  | 0 | Místnost 602: 2; Místnost 603: 1; Místnost 605: 2; Místnost 614: 1; Místnost 615: 1; Místnost 616: 2; Místnost 617: 3; Místnost 618: 2; Místnost 623: 4; Místnost 624: 1; Místnost 625: 1; Místnost 626: 1; Místnost 629: 3; Místnost 633: 2; Místnost 634: 1; Místnost 635: 1; Místnost 642: 1; Místnost 643: 2; Místnost 648: 1; Místnost 648a: 2; Místnost 650: 2; Místnost 650a: 4; Místnost 653: 1; Místnost 656: 3; Místnost 658: 1; Místnost 660: 1; Místnost 661: 2
41 | Zásobník na papír (s papírem), 104x104 mm | 95 |  | 0 | Místnost 602: 4; Místnost 603: 2; Místnost 605: 4; Místnost 614: 2; Místnost 615: 2; Místnost 616: 4; Místnost 617: 6; Místnost 618: 4; Místnost 623: 8; Místnost 624: 2; Místnost 625: 2; Místnost 626: 2; Místnost 629: 5; Místnost 633: 4; Místnost 634: 2; Místnost 635: 2; Místnost 642: 2; Místnost 643: 4; Místnost 648: 2; Místnost 648a: 4; Místnost 650: 4; Místnost 650a: 8; Místnost 653: 2; Místnost 656: 6; Místnost 658: 2; Místnost 660: 2; Místnost 661: 4
42 | Držák pro zásobník na papír (uchycení na paraván) | 95 |  | 0 | Místnost 602: 4; Místnost 603: 2; Místnost 605: 4; Místnost 614: 2; Místnost 615: 2; Místnost 616: 4; Místnost 617: 6; Místnost 618: 4; Místnost 623: 8; Místnost 624: 2; Místnost 625: 2; Místnost 626: 2; Místnost 629: 5; Místnost 633: 4; Místnost 634: 2; Místnost 635: 2; Místnost 642: 2; Místnost 643: 4; Místnost 648: 2; Místnost 648a: 4; Místnost 650: 4; Místnost 650a: 8; Místnost 653: 2; Místnost 656: 6; Místnost 658: 2; Místnost 660: 2; Místnost 661: 4
43 | Skříňka s dvířky nízká s 1 policí, 800x440x720, plné dveře | 33 |  | 0 | Místnost 601: 4; Místnost 605: 3; Místnost 606: 4; Místnost 619: 3; Místnost 629: 13; Místnost 644: 3; Místnost 657: 3
44 | Skříňka s dvířky nízká s 1 policí, 400x440x720, plné dveře | 2 |  | 0 | Místnost 629: 2
45 | Skříň registrační šanonová, 800x440x1780, plné dveře, mezistěna | 89 |  | 0 | Místnost 602: 4; Místnost 602a: 3; Místnost 603: 3; Místnost 604: 3; Místnost 605: 6; Místnost 615: 3; Místnost 616: 3; Místnost 617: 5; Místnost 618: 3; Místnost 623: 2; Místnost 624: 3; Místnost 626: 2; Místnost 629: 10; Místnost 633: 1; Místnost 634: 2; Místnost 635: 2; Místnost 643: 6; Místnost 645a: 2; Místnost 648a: 4; Místnost 650: 5; Místnost 650a: 3; Místnost 653: 5; Místnost 656: 5; Místnost 658: 2; Místnost 660: 1; Místnost 661: 1
46 | Skříň otevřená policová 800x420x1780, 4 police, pevná mezistěna | 22 |  | 0 | Místnost 605: 2; Místnost 609: 2; Místnost 619a: 6; Místnost 626: 2; Místnost 629: 2; Místnost 630: 1; Místnost 633: 1; Místnost 645: 2; Místnost 645a: 3; Místnost 661: 1
47 | Skříň otevřená policová 400x420x1780, 4 police, pevná mezistěna | 17 |  | 0 | Místnost 617: 2; Místnost 619a: 1; Místnost 629: 3; Místnost 630: 1; Místnost 633: 1; Místnost 634: 1; Místnost 635: 1; Místnost 643: 1; Místnost 648a: 1; Místnost 649: 2; Místnost 650: 1; Místnost 650a: 2
48 | atyp. "holubník" do skříně v jedné polici | 4 |  | 0 | Místnost 605: 2; Místnost 609: 2
49 | Skříň otevřená policová 800x420x1063, 2 police, pevná mezistěna | 12 |  | 0 | Místnost 617: 4; Místnost 621: 3; Místnost 623: 3; Místnost 633: 1; Místnost 661: 1
50 | Skříň otevřená policová 400x420x1063, 2 police, pevná mezistěna | 10 |  | 0 | bar: Místnost 618; Místnost 624; Místnost 626 to Místnost 629; Místnost 634 to Místnost 635; Místnost 643; Místnost 648; Místnost 650; Místnost 653
51 | Skříň pro trezor, 800x440x1780, plné dveře | 2 |  | 0 | bar: Místnost 603; Místnost 629
52 | Skříň pro trezor, 1000x700x1780 (doměřit), plné dveře | 1 |  | 0 | bar: Místnost 606
53 | Skříň registrační šanonová, 800x440x1063, plné dveře | 124 |  | 0 | Místnost 602: 3; Místnost 603: 4; Místnost 604: 4; Místnost 606: 6; Místnost 607: 4; Místnost 608: 9; Místnost 609: 2; Místnost 614: 3; Místnost 615: 6; Místnost 616: 2; Místnost 617: 2; Místnost 618: 2; Místnost 621: 2; Místnost 622: 6; Místnost 623: 1; Místnost 624: 4; Místnost 625: 4; Místnost 626: 5; Místnost 629: 2; Místnost 633: 2; Místnost 634: 3; Místnost 635: 3; Místnost 642: 3; Místnost 643: 5; Místnost 644: 2; Místnost 648: 5; Místnost 648a: 3; Místnost 649: 10; Místnost 650: 2; Místnost 653: 1; Místnost 657: 4; Místnost 658: 6; Místnost 660: 4
54 | Skříň registrační šanonová, 400x440x1063, plné dveře | 3 |  | 0 | bar: Místnost 609; Místnost 616; Místnost 623
55 | Skříň roletová se zámkem s úchyt.lištou 800x420x742 | 25 |  | 0 | Místnost 605: 2; Místnost 615: 1; Místnost 616: 2; Místnost 617: 2; Místnost 623: 2; Místnost 629: 3; Místnost 642: 2; Místnost 643: 3; Místnost 645a: 1; Místnost 648: 1; Místnost 649: 4; Místnost 650a: 2
56 | Věšáková stěna 600x1500 (atyp.rozměr) | 23 |  | 0 | Místnost 602: 1; Místnost 602a: 1; Místnost 603: 1; Místnost 612: 1; Místnost 615: 1; Místnost 616: 1; Místnost 621: 1; Místnost 623: 2; Místnost 624: 1; Místnost 625: 1; Místnost 626: 1; Místnost 629: 3; Místnost 633: 1; Místnost 634: 1; Místnost 635: 1; Místnost 648: 1; Místnost 648a: 1; Místnost 650a: 1; Místnost 660: 1; Místnost 661: 1
57 | Věšáková stěna 800x1200 (atyp.rozměr) | 1 |  | 0 | bar: Místnost 617
58 | Vykrývací deska 450x742 | 1 |  | 0 | bar: Místnost 629
59 | Věšák kovový stojanový | 38 |  | 0 | Místnost 604: 2; Místnost 605: 2; Místnost 606: 3; Místnost 607: 3; Místnost 608: 2; Místnost 609: 1; Místnost 617: 1; Místnost 618: 3; Místnost 619: 1; Místnost 624: 1; Místnost 625: 1; Místnost 634: 1; Místnost 635: 1; Místnost 642: 2; Místnost 643: 3; Místnost 644: 1; Místnost 645a: 1; Místnost 649: 4; Místnost 650: 1; Místnost 653: 1; Místnost 656: 1; Místnost 657: 1; Místnost 658: 1
60 | Židle kancelářská otočná pojízdná s područkami 1, černá látka, 130 kg | 51 |  | 0 | Místnost 602: 1; Místnost 602a: 1; Místnost 603: 1; Místnost 604: 1; Místnost 605: 2; Místnost 609: 1; Místnost 614: 1; Místnost 615: 1; Místnost 616: 2; Místnost 617: 3; Místnost 618: 2; Místnost 621: 1; Místnost 623: 4; Místnost 624: 1; Místnost 625: 1; Místnost 626: 1; Místnost 629: 3; Místnost 633: 2; Místnost 634: 1; Místnost 635: 1; Místnost 642: 1; Místnost 643: 2; Místnost 648: 1; Místnost 648a: 2; Místnost 650: 2; Místnost 650a: 4; Místnost 653: 1; Místnost 656: 3; Místnost 658: 1; Místnost 660: 1; Místnost 661: 2
61 | Židle kancelářská otočná pojízdná s područkami a podhlavníkem 2, černá látka, 130 kg | 4 |  | 0 | bar: Místnost 600a; Místnost 619; Místnost 644; Místnost 657
62 | Židle kovová čalouněná konferenční bez područek 1, černá látka, 120 kg | 89 |  | 0 | Místnost 602: 1; Místnost 603: 6; Místnost 604: 7; Místnost 605: 2; Místnost 609: 2; Místnost 615: 2; Místnost 616: 2; Místnost 617: 4; Místnost 618: 3; Místnost 619: 10; Místnost 624: 2; Místnost 625: 2; Místnost 626: 5; Místnost 630: 1; Místnost 633: 2; Místnost 642: 2; Místnost 643: 4; Místnost 644: 9; Místnost 650: 2; Místnost 653: 2; Místnost 656: 2; Místnost 657: 10; Místnost 658: 2; Místnost 660: 1; Místnost 661: 4
63 | Židle kovová chromovaná podnož, plastový sedák, černá barva | 4 |  | 0 | Místnost 622: 4
64 | Židle kancelářská jednací otočná s kluzkami, područkami 1, černá látka, 130 kg | 20 |  | 0 | Místnost 649: 20
65 | Křeslo čalouněné s kovovou konstrukcí (dle výběru investora) | 36 |  | 0 | Místnost 602a: 2; Místnost 603: 1; Místnost 614: 1; Místnost 617: 1; Místnost 618: 3; Místnost 621: 2; Místnost 623: 1; Místnost 624: 1; Místnost 625: 1; Místnost 626: 1; Místnost 634: 1; Místnost 635: 1; Místnost 642: 4; Místnost 643: 2; Místnost 648: 2; Místnost 648a: 2; Místnost 650: 1; Místnost 650a: 3; Místnost 653: 4; Místnost 656: 2
66 | Barová židle (dle výběru investora) | 6 |  | 0 | Místnost 600b: 6
67 | Křeslo (např.IKEA-KIVIK křeslo 95x95x83) | 9 |  | 0 | Místnost 601: 1; Místnost 604: 2; Místnost 619: 2; Místnost 644: 2; Místnost 657: 2
68 | Sedačka (např.IKEA-KIVIK 228x95x83) | 6 |  | 0 | bar: Místnost 604; Místnost 612; Místnost 619; Místnost 643 to Místnost 644; Místnost 657
69 | Sedačka sestava rohová (např.IKEA-KIVIK 232 + 175x95x83), (nutno doměřit dle skutečnosti) | 1 |  | 0 | bar: Místnost 601
70 | Sedačka (např.IKEA-KIVIK 190x95x83) | 6 |  | 0 | Místnost 601: 3; Místnost 601a: 1; Místnost 632: 2
71 | S1-Sedačka, černá koženka, vč volného prostoru pod sedákem pro nasávání topení 460x90x83 + 545x90x83 (nutno doměřit) | 1 |  | 0 | bar: Místnost 600b
72 | Skříň služební (vestavná skříň s dolícováním)V1 - V5 | 19 |  | 0 | Místnost 604: 3; Místnost 612: 4; Místnost 619: 4; Místnost 644: 4; Místnost 657: 4
73 | Servírovací stolek nerez... (dle specifikace investora+architekta) | 2 |  | 0 | bar: Místnost 607; Místnost 649
74 | úprava typ.skříní výrobcem o atyp.prvky "půdy"+"prachovka"+doplň zámky...(set) | 1 |  | 0 | bar: Místnost 600a
75 | Úprava vestav.skříní pro vestav.tresory a doplňky (vestavná skříň s dolícováním)V1 - V5 | 5 |  | 0 | bar: Místnost 604; Místnost 612; Místnost 619; Místnost 644; Místnost 657
| 1.cena: Typový mobiliář (bez DPH) |  | Cena celkem bez DPH: | 0
2. Atypický mobiliář a práce
| Položka | Celkem | Cena/ks | Cena celkem | Místnost 600a: Místnost
[5 empty] | 600a | 600b | 601 | 601a | 602 | 602a | 603 | 604 | 605 | 606 | 607 | 608 | 609 | 610 | 611 | 612 | 613 | 614 | 615 | 616 | 617 | 618 | 619 | 619a | 620 | 621 | 622 | 623 | 624 | 625 | 626 | 629 | 630 | 632 | 633 | 634 | 635 | 636 | 637 | 642 | 643 | 644 | 645 | 645a | 646 | 647 | 648 | 648a | 649 | 650 | 650a | 651 | 652 | 653 | 654 | 655 | 656 | 657 | 658 | 659 | 660 | 661
76 | V1 - Vestavěná skříň v šatně prezidenta (1ks=4seg, vč. vybavení), v rámci typ.prvků | 1 |  | 0 | bar: Místnost 612
77 | V2 - Vestavěná skříň v kanceláří kancléře KPP (1ks=3seg, vč. vybavení), v rámci typ.prvků | 1 |  | 0 | bar: Místnost 604
78 | V3 - Vestavěná skříň v kanceláři náměstka OSEČ (1ks=4seg, vč. vybavení), v rámci typ.prvků | 1 |  | 0 | bar: Místnost 619
79 | V4 - Vestavěná skříň v kanceláři náměstka VS (1ks=4seg, vč. vybavení), v rámci typ.prvků | 1 |  | 0 | bar: Místnost 644
80 | V5 - Vestavěná skříň v kanceláři náměstka SKPV (1ks=4seg, vč. vybavení), v rámci typ.prvků | 1 |  | 0 | bar: Místnost 657
81 | S1 - Sezení na chodbě u zasedací místnosti (1ks=sestava 15.segmentů), v rámci typ.prvků | 1 |  | 0 | bar: Místnost 600b
82 | S2 - Sezení v čekárně v KPP (1ks=sestava 12.segmentů), doměřit a dodat v rámci typ.prvků | 1 |  | 0 | bar: Místnost 601
83 | K1 - Kuchyňka prezidenta KPP (vč. technol. vybavení) | 1 |  | 0 | bar: Místnost 610
84 | K2 - Kuchyňka náměstka NPP OSEČ (vč. technol. vybavení) | 1 |  | 0 | bar: Místnost 620
85 | K3 - Kuchyňka veřejná u OSEČ (vč. technol. vybavení) | 1 |  | 0 | bar: Místnost 622
86 | K4 - Kuchyňka náměstka NPP VS (vč. technol. vybavení) | 1 |  | 0 | bar: Místnost 645
87 | K5 - Kuchyňka náměstka NPP SKPV(vč. technol. vybavení) | 1 |  | 0 | bar: Místnost 654
88 | K6 - Kuchyňka veřejná u SKPV(vč. technol. Vybavení a atyp.baru) | 1 |  | 0 | bar: Místnost 651
89 | A1 - Rám patrové haly se sezením u recepce (bez svítidel) | 1 |  | 0 | bar: Místnost 600a
90 | A2 - Rám patrové haly se sezením na chobě (bez svítidel) | 1 |  | 0 | bar: Místnost 632
91 | A3 - Recepce- prac.stůl, vč.čalouněnýhc kontejnerů (bez svítidel) | 1 |  | 0 | bar: Místnost 600a
92 | A4- INFO panel patrové haly u recepce | 2 |  | 0 | Místnost 600a: 2
93 | KT1 - Kryt top.těles (provedení Jilm), (bez struktur.kabeláže)-(ks=m´) | 200.6 |  | 0 | 4.8 | 16.6 | 7.2 |  | 2.4 | 4.8 | 3.6 | 6 | 6 |  |  |  | 3.6 | [5 empty] | 2.4 | 3.6 | 6 | 4.8 | 14.4 |  |  | 3.6 | 2.4 | 4.8 | 2.4 | 2.4 | 3.6 | 6.2 |  | 3.6 | 3.6 | 2.4 | 2.4 |  |  | 3.6 | 6 | 14.4 |  | 2.4 |  |  | 2.4 | 3.6 | 6 | 3.6 | 4.8 |  |  | 3.6 |  |  | 3.6 | 14.4 | 2.4 |  | 2.6 | 3.6
94 | KT2 - Kryt top.těles (provedení Ořech), (bez struktur.kabeláže)-(ks=m´) | 32.4 |  | 0 | Místnost 606: 16.8; Místnost 607: 9.6; Místnost 608: 6
95 | KT3 - Parapet bez krytu topení (provedení Jilm)-(ks=m´) | 13.8 |  | 0 | Místnost 611: 1.2; Místnost 612: 3.6; Místnost 613: 3.6; Místnost 614: 2.4; Místnost 636: 3
96 | O1-kryt zdi za židlí v kancel.614 (provedení Jilm-řešeno dle skutečnosti při realizaci) | 1 |  | 0 | bar: Místnost 614
97 | O2-kryt zdi za židlí v kancel.617 (provedení Jilm-řešeno dle skutečnosti při realizaci) | 1 |  | 0 | bar: Místnost 617
98 | O3-zástěna na el. rozvaděč v v chodbě 600b (provedení Jilm-řešeno dle skutečn.při realizaci) | 1 |  | 0 | bar: Místnost 600b
99 | O4-zástěna na vzt v místn.600b(provedení Jilm-řešeno dle skutečnosti při realizaci) | 1 |  | 0 | bar: Místnost 600b
100 | O5-zástěna na vzt v místn.652 (provedení Jilm-řešeno dle skutečnosti při realizaci) | 1 |  | 0 | bar: Místnost 652
101 | O6-zástěna na rev.otvor v místn.601 (provedení Jilm-řešeno dle skutečnosti při realizaci) | 1 |  | 0 | bar: Místnost 601
102 | O7-zástěna na el. rozvaděč v místn.651 (provedení Jilm-řešeno dle skutečnosti při realizaci) | 1 |  | 0 | bar: Místnost 651
103 | O8-zástěna na el. rozvaděč v v chodbě KPP (provedení Jilm-řešeno dle skutečn.při realizaci) | 1 |  | 0 | bar: Místnost 601a
104 | O9-kryt zdi za židlí v čekárně KPP č.601 (provedení Jilm-řešeno dle skutečnosti při realizaci) | 1 |  | 0 | bar: Místnost 601
105 | O10-dekorační panel v průhledu chodby | 4 |  | 0 | Místnost 600b: 3; Místnost 601a: 1
106 | O11-dekorační panel u velké zasedačky na chodbě | 2 |  | 0 | Místnost 600b: 2
107 | O12-polep styl.figuríny vč.polepu skl.příček mléč.mat.fólií) | 5 |  | 0 | Místnost 601a: 2; Místnost 649: 3
108 | O13-Kryt promítacího plátna v místn.606 + 607 (provedení Ořech, dle dodaného plátna) | 3 |  | 0 | Místnost 606: 1; Místnost 607: 2
109 | O14-Kryt promítacího plátna v místn.649 (provedení modrá, dle dodaného plátna) | 1 |  | 0 | bar: Místnost 649
110 | 015-Logo PČR prům.600mm (možno vyžádat v centrál.skladu PČR, zajistí investor) | 6 |  | 0 | bar: Místnost 600a; Místnost 601; Místnost 607 to Místnost 608; Místnost 636; Místnost 649
111 | 016-Barový pult u kuch.prezidenta , obklad (bílý corian) (10,5m2) | 1 |  | 0 | bar: Místnost 610
112 | 017-Žaluzie vertikální (dle specifikace materiálů)-(ks=m´) sv.2,1m | 249.86 |  | 0 | 4.8 | 16.66 | 7.4 |  | 2.4 | 4.8 | 3.6 | 6 | 6 | 16.8 | 9.6 | 6 | 3.6 |  | 1.2 | 3.6 | 3.6 | 2.4 | 2.4 | 3.6 | 6 | 4.8 | 14.4 |  |  | 3.6 | 2.4 | 4.8 | 2.4 | 2.4 | 3.6 | 7.2 |  | 3.6 | 3.6 | 2.4 | 2.4 | 3.6 |  | 3.6 | 6 | 14.4 |  | 3.6 |  |  | 2.4 | 3.6 | 6 | 3.6 | 4.8 |  |  | 3.6 |  |  | 3.6 | 14.4 | 2.4 |  | 2.6 | 3.6
113 | 018-Vybavení toalet (papír, štětky,zrcadla,mýdelník,koše,hyg.koš,papír na ruce...)(ks=set) | 9 |  | 0 | bar: Místnost 611 to Místnost 613; Místnost 636 to Místnost 637; Místnost 646 to Místnost 647; Místnost 652; Místnost 655
114 | 019-květina v květníku (dle specifikace materiálů)1květník +1květina=ks | 25 |  | 0 | Místnost 600a: 2; Místnost 600b: 2; Místnost 601: 2; Místnost 604: 1; Místnost 605: 2; Místnost 606: 2; Místnost 608: 2; Místnost 619: 2; Místnost 632: 2; Místnost 644: 2; Místnost 649: 4; Místnost 657: 2
115 | 020-podložka na stůl | 55 |  | 0 | Místnost 600a: 1; Místnost 602: 1; Místnost 602a: 1; Místnost 603: 1; Místnost 604: 1; Místnost 605: 2; Místnost 606: 1; Místnost 607: 1; Místnost 609: 1; Místnost 614: 1; Místnost 615: 1; Místnost 616: 2; Místnost 617: 3; Místnost 618: 2; Místnost 619: 1; Místnost 621: 1; Místnost 623: 4; Místnost 624: 1; Místnost 625: 1; Místnost 626: 1; Místnost 630: 3; Místnost 633: 2; Místnost 634: 1; Místnost 635: 1; Místnost 643: 1; Místnost 644: 1; Místnost 648: 1; Místnost 648a: 2; Místnost 650: 2; Místnost 650a: 4; Místnost 653: 1; Místnost 656: 3; Místnost 657: 1; Místnost 658: 1; Místnost 660: 1; Místnost 661: 2
116 | 021-lampička stolní (obyčejná) | 47 |  | 0 | Místnost 602: 1; Místnost 602a: 1; Místnost 603: 1; Místnost 605: 2; Místnost 609: 1; Místnost 614: 1; Místnost 615: 1; Místnost 616: 2; Místnost 617: 3; Místnost 618: 2; Místnost 621: 1; Místnost 623: 4; Místnost 624: 1; Místnost 625: 1; Místnost 630: 3; Místnost 633: 2; Místnost 634: 1; Místnost 635: 1; Místnost 643: 1; Místnost 648: 1; Místnost 648a: 2; Místnost 650: 2; Místnost 650a: 4; Místnost 653: 1; Místnost 656: 3; Místnost 658: 1; Místnost 660: 1; Místnost 661: 2
117 | 022-lampička stolní (managerská) | 6 |  | 0 | bar: Místnost 604; Místnost 606; Místnost 619; Místnost 626; Místnost 644; Místnost 657
118 | 023-odpadkový koš k prac.stolu(kovový prům.300mm, v.350mm) | 57 |  | 0 | 1 |  |  |  | 1 | 1 | 1 | 1 | 2 | 1 | 1 |  | 1 |  |  |  |  | 1 | 1 | 2 | 3 | 2 | 1 |  |  | 1 | 1 | 4 | 1 | 1 | 1 | 1 | 3 |  | 2 | 1 | 1 |  |  |  | 1 | 1 |  |  |  |  | 1 | 2 |  | 2 | 4 |  |  | 1 |  |  | 3 | 1 | 1 |  | 1 | 2
119 | 024-odpadkový koš na chodby (kovový prům.200mm, v.600mm) | 14 |  | 0 | Místnost 600a: 1; Místnost 600b: 2; Místnost 601: 2; Místnost 606: 1; Místnost 607: 2; Místnost 608: 1; Místnost 619: 1; Místnost 632: 1; Místnost 643: 1; Místnost 649: 1; Místnost 653: 1
120 | 025-stojanová lampa (managerská) | 5 |  | 0 | bar: Místnost 604; Místnost 606; Místnost 619; Místnost 644; Místnost 657
121 | 026-nástěnky A2 (šedé s alu rámem) | 40 |  | 0 | Místnost 602: 2; Místnost 603: 1; Místnost 609: 1; Místnost 614: 1; Místnost 615: 1; Místnost 616: 2; Místnost 617: 2; Místnost 621: 1; Místnost 623: 4; Místnost 624: 1; Místnost 625: 1; Místnost 626: 1; Místnost 633: 2; Místnost 634: 1; Místnost 635: 1; Místnost 642: 1; Místnost 648: 1; Místnost 648a: 2; Místnost 650: 2; Místnost 650a: 4; Místnost 653: 1; Místnost 656: 3; Místnost 658: 1; Místnost 660: 1; Místnost 661: 2
122 | 027-dekorace, obrazy, polep.skl.příček, označ.dveří ... (set-dle potřeby investora) | 1 |  | 0 | bar: Místnost 600a
123 | 028-doprava a montáž interiéru (set) | 1 |  | 0 | bar: Místnost 600a
124 | 029-montážní dokončovací práce interiéru (set) | 1 |  | 0 | bar: Místnost 600a
125 | 030-grafické práce + tisky prvků interiéru, bude řešeno v průběhu realizace (set) | 1 |  | 0 | bar: Místnost 600a
126 | 031-nápis policie české republiky + znak na stěnu u velké zasedačky (set) | 1 |  | 0 | bar: Místnost 600a
127 | 032-tapeta na stěnu velké zasedačky POLICIE-POLICIE-...(21m2) | 1 |  | 0 | bar: Místnost 600a
128 | 040-přesuny PC+PC techniky+RACK (zajistí inv.SLZ OMM)(set) | 1 |  | 0 | bar: Místnost 600a
129 | 041-technologické prvky a prvky komunik., vč.TV, projektor., pláten... (zajistí inv.SLZ OMM) | 1 |  | 0 | bar: Místnost 600a
130 | 042-označení kanceláří-typ-tabulky a označ.dveří (zajistí inv.SLZ OMM)(set) | 1 |  | 0 | bar: Místnost 600a
131 | 043-stěhování 5. + 6.patro (zajistí investorSLZ OMM+MNO)(set) | 1 |  | 0 | bar: Místnost 600a
132 | 044-vybavení všech kuchyněk talíře, hrnce, příbory, papíry, ….(dodá investor SLZ OMM)(set) | 6 |  | 0 | bar: Místnost 610; Místnost 620; Místnost 622; Místnost 645; Místnost 651; Místnost 654
133 | 045-montážní dokončovací práce interiéru (zajistí investor)(set) | 1 |  | 0 | bar: Místnost 600a
| 2. cena: Atypický mobiliář a práce (bez DPH) |  | Cena celkem bez DPH: | 0
| CENA CELKEM: 1.Typový mobiliář a práce + 2. Atypický mobiliář (bez DPH) |  | Cena celkem bez DPH: | 0
Barevné a materiálové provedení typ.prvků: (bude upřesněno investorem)
Kontejner: Jilm, úchyt oliva-nikl + boční uchycení čela kontejneru
Stoly: Deska tl. 25mm Jilm, podnoží kovové RAL 9022
Průchodka pro kabeláž: Plast RAL 9022
Kabelový kanál: Kov RAL 9022
Paravány: Hliníkový rám s profilem pro uchycení doplňků RAL 9022, látka dle nabídky výrobce
Závěsné doplňky na paraván: Kov RAL 9022
Skříně dveřové (otevřené): korpus+police+dveře Jilm, úchyt oliva (nikl) se zámkem, sokl s rektifikací kov RAL 9022
Skříně s roletovými dveřmi: korpus+police Jilm, roleta s bezúchytným provedením plast RAL 9022, sokl s rektifikací kov RAL 9022
Vestavné skříně s dveřmi: korpus+police+dveře Jilm, úchyt oliva (nikl) se zámkem, sokl s rektifikací kov RAL 9022
Věšáková stěna: Jilm, úchyty kov (nikl)
Věšák kovový: Kov (hliník) RAL 9022